## Summary
TPPC LIMS Master Data
Prepared from TPPC equipment and registered scope workbooks for SENAITE setup.
Metric | Value
Equipment rows | 31
Registered scope rows | 657
Sample types / products | 84
Unique analysis services | 161
Unique references | 127
Specification rows needing limits | 657
Recommended workflow
1 | Review Instruments and fill serial number, calibration, location, and responsible person.
2 | Review Sample Types and merge product names that are duplicates or too granular.
3 | Review Analysis Services and fill unit, department, instrument, turnaround, and final keyword.
4 | Use Method References as the traceable source table for standards and clauses.
5 | Complete Specifications Missing before using automated pass/fail decisions in SENAITE.
6 | Keep NOTICE and GPL attribution in the repo because this remains an internal SENAITE derivative.
7 | After review, use these sheets as import/preparation tables for SENAITE setup.
Source file | D:\TPPC equipments.xlsx
Source file | D:\لیست دامنه_های ثبت شده.xlsx
Generated | 2026-07-04

## Instruments
Instruments / Equipment
Fill the blank operational columns before production: serial number, calibration, location, and owner.
Instrument Code | Original Short Name | Name FA | Name EN | Manufacturer / Country | Model | Application Area | Serial Number | Calibration Date | Calibration Interval Months | Location | Responsible Person | Status | Notes
GC_DHA | GC DHA | جی سی | Gas Chromatography | روسیه | Chromatec | آنالیز مایعات هیدروکربنی | 2591414 | 2026-07-04 | 12 | آزمایشگاه کنترل کیفیت | آقای هاشمی | Active
ICP | ICP | پلاسمای جفت شده القایی | Inductively Coupled Plasma | آمریکا Agilent | 700 | انالیز عناصر در روغن | G8460 | 2026-07-04 | 12 | آزمایشگاه کنترل کیفیت | آقای هاشمی | Active
RVP | RVP | حمام اب برای تست RVP | Heating constant Temperture Bath | روسیهTERMEX | VTR-02 | میعانات گاری و بنزین | 32550018 | 2026-07-04 | 12 | آزمایشگاه کنترل کیفیت | آقای هاشمی | Active
COND | COND | هدایت سنجی | Conductivity | چینMittler toledo | FiveEasyf30 | اب | 2020345 | 2026-07-04 | 12 | آزمایشگاه کنترل کیفیت | آقای هاشمی | Active
FP_01 | FP | نقطه اشتعال | Flash Point | روسیه | NXA | روغن | 462 | 2026-07-04 | 12 | آزمایشگاه کنترل کیفیت | آقای هاشمی | Active
FP_02 | FP | نقطه اشتعال | Flash Point | ایران | دانشور شیمی | روغن | 14038481 | 2026-07-04 | 12 | آزمایشگاه کنترل کیفیت | آقای هاشمی | Active
PH | PH | پی اچ | PH METER | آلمانWTW | ph7310 | آب | 7310 | 2026-07-04 | 12 | آزمایشگاه کنترل کیفیت | آقای هاشمی | Active
VM | VM | گرانروی | Viscometer | روسیهTERMEX | VIS-T-01-03 | روغن | 30240114 | 2026-07-04 | 12 | آزمایشگاه کنترل کیفیت | آقای هاشمی | Active
Turbidity | Turbidity | کدورت سنجی | Turbidity meter | آلمانHach | tl2310 | آب | 2021080 | 2026-07-04 | 12 | آزمایشگاه کنترل کیفیت | آقای هاشمی | Active
DR | DR | طیف سنجی فرابنفش مرئی | Spetrophotometer | آلمان Hach | DR6000 | آب | 2204094 | 2026-07-04 | 12 | آزمایشگاه کنترل کیفیت | آقای هاشمی | Active
CS | CS | خوردگی مس | Corrosion | روسیهTERMEX | TMP | روغن و آب | 38250013 | 2026-07-04 | 12 | آزمایشگاه کنترل کیفیت | آقای هاشمی | Active
Distilation_01 | Distilation | تقطیر | Distilation | روسیه | NXA | روغن -نفت -بنزین | 47 | 2026-07-04 | 12 | آزمایشگاه کنترل کیفیت | آقای هاشمی | Active
Distilation_02 | Distilation | تقطیر | Distilation | ایران | دانشور شیمی | روغن -نفت -بنزین | 1 | 2026-07-04 | 12 | آزمایشگاه کنترل کیفیت | آقای هاشمی | Active
Pour_point | Pour point | نقطه ریزش | Pour point | روسیهTERMEX | benti-5-04 | روغن | 123 | 2026-07-04 | 12 | آزمایشگاه کنترل کیفیت | آقای هاشمی | Active
Cloud_point | Cloud point | نقطه ابری | Cloud point | روسیهTERMEX | benti-5-04 | روغن | 1234 | 2026-07-04 | 12 | آزمایشگاه کنترل کیفیت | آقای هاشمی | Active
Coulometry | Coulometry | مقدار آب روغن | coulometry | ژاپن | KEM | روغن | 12345 | 2026-07-04 | 12 | آزمایشگاه کنترل کیفیت | آقای هاشمی | Active
Densitimeter | Densitimeter | چگالی سنج | Densitimeter | روسیهTERMEX |  | مایعات | 123456 | 2026-07-04 | 12 | آزمایشگاه کنترل کیفیت | آقای هاشمی | Active
SE | SE |  | Spectroscan SE | Spectroscan | EDXRF |  | 60349 | 2026-07-04 | 12 | آزمایشگاه کنترل کیفیت | آقای هاشمی | Active
OCTAN_CETAN_METER | OCTAN\CETAN METER | اکتان/ستان سنج | OCTAN\CETAN METER | SHATOX | SX150 | بنزین | 7512 | 2026-07-04 | 12 | آزمایشگاه کنترل کیفیت | آقای هاشمی | Active
PT | PT | تیتراتور | Potentiometric Titrator | kem | AT7105 |  | 1234567 | 2026-07-04 | 12 | آزمایشگاه کنترل کیفیت | آقای هاشمی | Active
KARL_FISHER | KARL-FISHER | تیتراتور کارل فیشر | KARL-FISHER TITRATOR | kem | MKC710B |  | 12345678 | 2026-07-04 | 12 | آزمایشگاه کنترل کیفیت | آقای هاشمی | Active
TITRATOR | TITRATOR | تیتراتور | TITRATOR | Metrohm | 716DMS |  | 780535 | 2026-07-04 | 12 | آزمایشگاه کنترل کیفیت | آقای هاشمی | Active
H2_Generator | H2 Generator | تولید کننده هیدروژن |  | Chromatec | 10600 |  | 2310669 | 2026-07-04 | 12 | آزمایشگاه کنترل کیفیت | آقای هاشمی | Active
Catalitic_Purifier | Catalitic Purifier | خالص ساز کاتالیستی | Catalitic Purifier | Chromatec | 20 |  | 2310352 | 2026-07-04 | 12 | آزمایشگاه کنترل کیفیت | آقای هاشمی | Active
INST_027 |  | ترازو |  | Radwag | ps4500r2m |  | 999343 | 2026-07-04 | 12 | آزمایشگاه کنترل کیفیت | آقای هاشمی | Active
heater_mantle | heater-mantle | هیتر منتل | heater-mantle | alfa | c-500 |  | 3595 | 2026-07-04 | 12 | آزمایشگاه کنترل کیفیت | آقای هاشمی | Active
HEATER_STIRRER | HEATER STIRRER | هیتر-استیرر | HEATER STIRRER | alfa | HS-860 |  | 20805 | 2026-07-04 | 12 | آزمایشگاه کنترل کیفیت | آقای هاشمی | Active
Incubator | Incubator | انکوباتور | Incubator | alfa | inc555 |  | 97649 | 2026-07-04 | 12 | آزمایشگاه کنترل کیفیت | آقای هاشمی | Active
saybolt | saybolt |  | saybolt | Lovibond | COMPARATOREC3000 |  | 123456789 | 2026-07-04 | 12 | آزمایشگاه کنترل کیفیت | آقای هاشمی | Active

## Sample Types
Sample Types / Products
Review product names before importing; some product categories may need merging or hierarchy.
Sample Type Code | Sample Type / Product | Domain | Source Row Count | Status | Notes
ST_41806_001 | اتیلن گلایکول | تجهیزات و فرآورده های نفتی | 10 | Inactive
ST_86413_002 | انواع سوخت های مشعل درجه 1 و 2 | تجهیزات و فرآورده های نفتی | 2 | Inactive
ST_75122_003 | انواع نفتا | تجهیزات و فرآورده های نفتی | 2 | Active
ST_87554_004 | بنزین | تجهیزات و فرآورده های نفتی | 21 | Active
ST_24185_005 | بنزین بدون سرب | تجهیزات و فرآورده های نفتی | 1 | Active
ST_85398_006 | بنزین،نفت سفید، سوخت حاصل از تقطیر و موتورهای توربین هوایی | تجهیزات و فرآورده های نفتی | 1 | Active
ST_80028_007 | بیودیزل | تجهیزات و فرآورده های نفتی | 5 | Active
ST_27167_008 | ترکیبات نفتی و روغن ها | تجهیزات و فرآورده های نفتی | 3 | Active
ST_28916_009 | حلال | تجهیزات و فرآورده های نفتی | 4 | Active
ST_67406_010 | حلال های سبک | تجهیزات و فرآورده های نفتی | 2 | Active
ST_97851_011 | حلال های نفتی ویژه | تجهیزات و فرآورده های نفتی | 2 | Active
ST_61173_012 | روان کارها | تجهیزات و فرآورده های نفتی | 2 | Active
ST_94790_013 | روغن باقیمانده | تجهیزات و فرآورده های نفتی | 2 | Active
ST_40822_014 | روغن ترانسفورماتور | تجهیزات و فرآورده های نفتی | 11 | Active
ST_19253_015 | روغن توربین بخار | تجهیزات و فرآورده های نفتی | 2 | Active
ST_93272_016 | روغن توربین گازی | تجهیزات و فرآورده های نفتی | 2 | Active
ST_86862_017 | روغن حرارتی | تجهیزات و فرآورده های نفتی | 2 | Active
ST_02933_018 | روغن دنده | تجهیزات و فرآورده های نفتی | 2 | Active
ST_80746_019 | روغن دنده ساده | تجهیزات و فرآورده های نفتی | 23 | Active
ST_55155_020 | روغن روانکار | تجهیزات و فرآورده های نفتی | 5 | Active
ST_05266_021 | روغن موتور | تجهیزات و فرآورده های نفتی | 3 | Active
ST_19733_022 | روغن موتور بنزینی | تجهیزات و فرآورده های نفتی | 33 | Active
ST_05262_023 | روغن موتور دیزلی | تجهیزات و فرآورده های نفتی | 57 | Active
ST_82538_024 | روغن های انتقال حرارت | تجهیزات و فرآورده های نفتی | 2 | Active
ST_40835_025 | روغن های روان کاری نو و در حال کار | تجهیزات و فرآورده های نفتی | 2 | Active
ST_73113_026 | روغن های روان کننده | تجهیزات و فرآورده های نفتی | 26 | Active
ST_92213_027 | روغن های سوخت دیزلی | تجهیزات و فرآورده های نفتی | 2 | Active
ST_94689_028 | روغن هیدرولیک | تجهیزات و فرآورده های نفتی | 26 | Active
ST_13022_029 | روغن پایه | تجهیزات و فرآورده های نفتی | 57 | Active
ST_23500_030 | روغن پایه روان کننده | تجهیزات و فرآورده های نفتی | 2 | Active
ST_51842_031 | روغن کار نکرده | تجهیزات و فرآورده های نفتی | 22 | Active
ST_10118_032 | روغن کارکرده | تجهیزات و فرآورده های نفتی | 22 | Active
ST_77596_033 | روغن کمپرسور | تجهیزات و فرآورده های نفتی | 2 | Active
ST_05835_034 | سایر فرآورده های تقطیری | تجهیزات و فرآورده های نفتی | 2 | Active
ST_99422_035 | سوخت بیودیزل | تجهیزات و فرآورده های نفتی | 2 | Active
ST_33172_036 | سوخت تقطیری میانی | تجهیزات و فرآورده های نفتی | 2 | Active
ST_31309_037 | سوخت توربین | تجهیزات و فرآورده های نفتی | 2 | Active
ST_63717_038 | سوخت جت | تجهیزات و فرآورده های نفتی | 4 | Active
ST_56621_039 | سوخت حاصل از بخش میانی برج تقطیر | تجهیزات و فرآورده های نفتی | 26 | Active
ST_63506_040 | سوخت موتور های بنزینی خودروها با یا بدون ترکیبات اکسیژن دار | تجهیزات و فرآورده های نفتی | 2 | Active
ST_49594_041 | سوخت موتور های توربینی هوایی | تجهیزات و فرآورده های نفتی | 2 | Active
ST_61806_042 | سوخت موتور های دیزلی | تجهیزات و فرآورده های نفتی | 2 | Active
ST_52577_043 | سوخت های حاصل از بخش میانی برج تقطیر | تجهیزات و فرآورده های نفتی | 1 | Active
ST_43643_044 | سوخت های حاصل از تقطیر | تجهیزات و فرآورده های نفتی | 2 | Active
ST_39098_045 | سوخت های حاصل از تقطیر و توربین های هواپیما | تجهیزات و فرآورده های نفتی | 2 | Active
ST_73820_046 | سوخت های دریایی | تجهیزات و فرآورده های نفتی | 2 | Active
ST_50247_047 | سوخت های مایع | تجهیزات و فرآورده های نفتی | 2 | Active
ST_52174_048 | سوخت های مایع نظیر محصولات سبک و میان تقطیر | تجهیزات و فرآورده های نفتی | 2 | Active
ST_24917_049 | سوخت های مایع کننده | تجهیزات و فرآورده های نفتی | 5 | Active
ST_85724_050 | سوخت های نفتی حاصل از تقطیر | تجهیزات و فرآورده های نفتی | 1 | Active
ST_92921_051 | سوخت های هیدروکربنی دیزل و مشعل | تجهیزات و فرآورده های نفتی | 1 | Active
ST_45040_052 | سوخت هواپیما | تجهیزات و فرآورده های نفتی | 2 | Active
ST_23812_053 | سوخت هواپیما های توربینی | تجهیزات و فرآورده های نفتی | 2 | Active
ST_11290_054 | فرآورده های میوه ها و سبزی ها | تجهیزات و فرآورده های نفتی | 1 | Active
ST_78983_055 | فرآورده های نفتی | تجهیزات و فرآورده های نفتی | 92 | Active
ST_38648_056 | فرآورده های نفتی - بنزین، نفت سفید، سوخت حاصل از تقطیر و موتورهای توربین هوایی | تجهیزات و فرآورده های نفتی | 2 | Active
ST_41914_057 | فرآورده های نفتی و حلال های هیدروکربنی | تجهیزات و فرآورده های نفتی | 3 | Active
ST_13447_058 | فرآورده های نفتی و سوخت های مایع | تجهیزات و فرآورده های نفتی | 4 | Active
ST_84425_059 | قیر خالص درجه بندی شده براساس درجه نفوذ | تجهیزات و فرآورده های نفتی | 2 | Active
ST_68379_060 | مایعات خنک کننده موتور | تجهیزات و فرآورده های نفتی | 2 | Active
ST_47837_061 | مایعات نفتی یکنواخت | تجهیزات و فرآورده های نفتی | 2 | Active
ST_42507_062 | مایعات هیدرولیک | تجهیزات و فرآورده های نفتی | 2 | Active
ST_38594_063 | مخلوط بنزین و اتانول | تجهیزات و فرآورده های نفتی | 1 | Active
ST_35489_064 | مخلوط بیودیزل ها تا 20 درصد | تجهیزات و فرآورده های نفتی | 2 | Active
ST_81646_065 | مخلوط های بیودیزل | تجهیزات و فرآورده های نفتی | 2 | Active
ST_64015_066 | مواد قیری | تجهیزات و فرآورده های نفتی | 4 | Active
ST_30230_067 | موتور گازسوز | تجهیزات و فرآورده های نفتی | 2 | Active
ST_30363_068 | موم های نفتی | تجهیزات و فرآورده های نفتی | 3 | Active
ST_40654_069 | نفت | تجهیزات و فرآورده های نفتی | 2 | Active
ST_39502_070 | نفت خام | تجهیزات و فرآورده های نفتی | 8 | Active
ST_17850_071 | نفت خام و فرآورده های نفتی | تجهیزات و فرآورده های نفتی | 4 | Active
ST_88516_072 | نفت سفید | تجهیزات و فرآورده های نفتی | 14 | Active
ST_68410_073 | نفت و گاز | تجهیزات و فرآورده های نفتی | 5 | Active
ST_62230_074 | نفت کوره | تجهیزات و فرآورده های نفتی | 19 | Active
ST_37911_075 | نفت گاز | تجهیزات و فرآورده های نفتی | 25 | Active
ST_05250_076 | نفتا | تجهیزات و فرآورده های نفتی | 2 | Active
ST_36798_077 | هیدروکربن | تجهیزات و فرآورده های نفتی | 4 | Active
ST_36012_078 | هیدروکربن ها | تجهیزات و فرآورده های نفتی | 2 | Active
ST_37299_079 | پارافین مایع | تجهیزات و فرآورده های نفتی | 1 | Active
ST_33145_080 | پارافین مایع صنعتی | تجهیزات و فرآورده های نفتی | 5 | Active
ST_07376_081 | پرایمر اصلاح شده | تجهیزات و فرآورده های نفتی | 1 | Active
ST_67077_082 | گاز | تجهیزات و فرآورده های نفتی | 2 | Active
ST_38037_083 | گریس | تجهیزات و فرآورده های نفتی | 10 | Active
ST_14185_084 | گریس های روان کننده | تجهیزات و فرآورده های نفتی | 3 | Active

## Analysis Services
Analysis Services / Tests
Fill Unit, Department, Instrument Code, turnaround, and final keywords before import.
Analysis Keyword | Analysis Title FA | Unit | Department | Instrument Code | Turnaround Days | Method References | Product Count | Example Products | Source Row Count | Status | Notes
AS_93348_001 | آزمون تعیین عدد اکتان | Octane Number |  |  |  | ASTM D 2699 2024; ASTM D 2700 2024; ُSOP W - 1307 | 2 | بنزین; فرآورده های نفتی | 3 | Needs Review
AS_45859_002 | آزمون خوردگی در دمای 121 درجه سانتی گراد | Rating / Class |  |  |  | ASTM 5968 2024; INSO 22260 1402 Table 2; INSO 22260-A1 1399 | 1 | روغن موتور دیزلی | 3 | Needs Review
AS_80528_003 | آزمون خوردگی در دمای 135 درجه سانتی گراد | Rating / Class |  |  |  | ASTM D 6594 2022; INSO 22260 1402 Table 5; INSO 22260-A1 1399 | 1 | روغن موتور دیزلی | 3 | Needs Review
AS_89969_004 | آزمون قابلیت جدا شدن آب از روغن و سیال های سنتزی | min |  |  |  | ISO 6614 2019 | 1 | روغن هیدرولیک | 1 | Needs Review
AS_74465_005 | آزمون لکه مواد قیری | Rating / Visual |  |  |  | AASHTO T 102-83 2007 Table 1 | 1 | قیر خالص درجه بندی شده براساس درجه نفوذ | 1 | Needs Review
AS_30633_006 | آماده سازی نمونه فرآورده های نفتی و روان کننده برای آنالیز |  |  |  |  | INSO 18033 | 1 | فرآورده های نفتی | 1 | Needs Review
AS_67685_007 | اندازه گیرى عدد اسیدى | pH |  |  |  | INSO 199 1401 Clause 8; INSO 22260-A1 1399; INSO 3299 1402 Table 1 | 3 | روغن موتور دیزلی; روغن پایه; فرآورده های نفتی | 3 | Needs Review
AS_23337_008 | اندازه گیری آب از طریق تیتراسیون کارل فیشر(کولومتری) | % vol |  |  |  | ASTM D 6304; ASTM D 6304 2025; IEC 60296; IEC 60814 | 3 | ترکیبات نفتی و روغن ها; روغن ترانسفورماتور; نفت گاز | 4 | Needs Review
AS_02327_009 | اندازه گیری آب به روش تقطیر | % vol |  |  |  | ASTM D 4006 2022; ASTM D 95 2018; ASTM D 95 2024; ISIRI 4081 1400; ISIRI 8139 1383 | 3 | فرآورده های نفتی; مواد قیری; نفت خام | 8 | Needs Review
AS_36513_011 | اندازه گیری آب و رسوبات به روش سانتریفیوژ | % vol |  |  |  | ASTM D 4007 2022 | 1 | نفت خام | 1 | Needs Review
AS_94572_012 | اندازه گیری آلومینیوم به روش طیف سنجی نشر اتمی پلاسمای جفت شده القایی | mg/kg |  |  |  | INSO 14451 1401; INSO 21565 1401 | 4 | روغن پایه; روغن کار نکرده; روغن کارکرده; سوخت حاصل از بخش میانی برج تقطیر | 4 | Needs Review
AS_47030_013 | اندازه گیری اب به روش کارل فیشرودین استارک | % vol |  |  |  | ISIRI 154 1375 Clause 4 | 1 | فرآورده های نفتی | 1 | Needs Review
AS_95874_014 | اندازه گیری استرانسیم به روش طیف سنجی نشر اتمی پلاسمای جفت شده القایی | mg/kg |  |  |  | INSO 14451 1401 | 1 | سوخت حاصل از بخش میانی برج تقطیر | 1 | Needs Review
AS_91033_015 | اندازه گیری اسید آزاد |  |  |  |  | ASTM D 128 2024; INSO 565 1399 | 1 | گریس | 2 | Needs Review
AS_10149_016 | اندازه گیری باریم به روش طیف سنجی نشر اتمی پلاسمای جفت شده القایی | mg/kg |  |  |  | INSO 14451 1401; INSO 21565 1401; INSO 22260 1402 Table 1; INSO 22260-A1 1402; INSO 22261 1401 Table 1; INSO 9377 1401 | 7 | روغن موتور بنزینی; روغن موتور دیزلی; روغن های روان کننده; روغن پایه; روغن کار نکرده; روغن کارکرده; سوخت حاصل از بخش میانی برج تقطیر | 10 | Needs Review
AS_38791_017 | اندازه گیری بور به روش طیف سنجی نشر اتمی پلاسمای جفت شده القایی | mg/kg |  |  |  | INSO 21565 1401; INSO 22260 1402 Table 1; INSO 22260-A1 1402; INSO 22261 1401 Table 1; INSO 9377 1401 | 6 | روغن موتور بنزینی; روغن موتور دیزلی; روغن های روان کننده; روغن پایه; روغن کار نکرده; روغن کارکرده | 9 | Needs Review
AS_35589_018 | اندازه گیری تیتانیوم به روش طیف سنجی نشر اتمی پلاسمای جفت شده القایی | mg/kg |  |  |  | INSO 14451 1401; INSO 21565 1401 | 4 | روغن پایه; روغن کار نکرده; روغن کارکرده; سوخت حاصل از بخش میانی برج تقطیر | 4 | Needs Review
AS_09521_020 | اندازه گیری خاکستر | % mass |  |  |  | ASTM D 482; ASTM D 482 2019; ASTM D 482 2025; INSO 12480 1401; INSO 17142 1401 Table 1; INSO 2940 1403 | 4 | اتیلن گلایکول; فرآورده های نفتی; نفت کوره; پارافین مایع صنعتی | 7 | Needs Review
AS_98760_022 | اندازه گیری دانسیته | g/ml |  |  |  | ASTM D1481 2017; ASTM D446 2021 | 1 | نفت و گاز | 2 | Needs Review
AS_94053_023 | اندازه گیری دانسیته و دانسیته نسبی مایعات به وسیله دانسیته متر دیجیتالی |  |  |  |  | ASTM D 4294 | 1 | فرآورده های نفتی | 1 | Needs Review
AS_97955_024 | اندازه گیری درصد عبور UV از گلایکول |  |  |  |  | ASTM E2193 2023 | 1 | اتیلن گلایکول | 1 | Needs Review
AS_87712_025 | اندازه گیری رسوب به روش استخراج |  |  |  |  | ASTM D 473 2022 | 1 | نفت خام و فرآورده های نفتی | 1 | Needs Review
AS_79882_026 | اندازه گیری رنگ |  |  |  |  | ASTM D 1500; INSO 203 1393; INSO 203 1398 | 2 | روغن های روان کننده; فرآورده های نفتی | 5 | Needs Review
AS_63324_027 | اندازه گیری رنگ سیبلت |  |  |  |  | ASTM D 156 2023; INSO 2932 1403; INSO 2932 1403 Clause 10 | 3 | فرآورده های نفتی; پارافین مایع; پارافین مایع صنعتی | 4 | Needs Review
AS_76436_028 | اندازه گیری روغن |  |  |  |  | INSO 2544 1401 | 1 | موم های نفتی | 1 | Needs Review
AS_59828_029 | اندازه گیری روی به وسیله دستگاه طیف سنج نشر اتمی - پلاسمای القایی |  |  |  |  | INSO 22260 1402 Table 1; INSO 22260-A1 1402; INSO 22261 1401 Table 1; INSO 9377 1401 | 2 | روغن موتور بنزینی; روغن موتور دیزلی | 5 | Needs Review
AS_47277_030 | اندازه گیری سدیم توسط طیف سنجی نشر پلاسمای جفت شده القایی |  |  |  |  | INSO 14451 1401; INSO 21565 1401 | 4 | روغن پایه; روغن کار نکرده; روغن کارکرده; سوخت حاصل از بخش میانی برج تقطیر | 4 | Needs Review
AS_45333_031 | اندازه گیری سرب به روش طیف سنجی نشر اتمی پلاسمای جفت شده القایی |  |  |  |  | INSO 14451 1401; INSO 21565 1401 | 4 | روغن پایه; روغن کار نکرده; روغن کارکرده; سوخت حاصل از بخش میانی برج تقطیر | 4 | Needs Review
AS_12987_032 | اندازه گیری سیلیسیم به روش طیف سنجی نشر اتمی پلاسمای جفت شده القایی |  |  |  |  | INSO 14451 1401; INSO 21565 1401 | 4 | روغن پایه; روغن کار نکرده; روغن کارکرده; سوخت حاصل از بخش میانی برج تقطیر | 4 | Needs Review
AS_99825_033 | اندازه گیری عدد اسیدی |  |  |  |  | INSO 18030 1402; INSO 199 1401; INSO 22260 1402 Table 1; INSO 22261 1401 Table 1; INSO 6423 1404 Table 1 | 4 | روغن موتور بنزینی; روغن موتور دیزلی; روغن هیدرولیک; روغن پایه | 7 | Needs Review
AS_40113_034 | اندازه گیری عدد اسیدی -روش تیتراسیون پتانسیومتری |  |  |  |  | ASTM D 664 2018 | 1 | فرآورده های نفتی | 1 | Needs Review
AS_03506_035 | اندازه گیری عدد اکتان بنزین به روش موتور |  |  |  |  | ASTM D 2700 2024 | 1 | بنزین | 1 | Needs Review
AS_13570_036 | اندازه گیری عدد قلیائى کل |  |  |  |  | INSO 22260 1402 Table 1; INSO 22261 1401 Table 1; INSO 2772 1398; INSO 2772 1399; INSO 2772 1399 Clause 9; INSO 3299 1402 Table 1 | 4 | روغن موتور بنزینی; روغن موتور دیزلی; روغن پایه; فرآورده های نفتی | 7 | Needs Review
AS_83735_037 | اندازه گیری عدد قلیایی - روش تیتراسیون |  |  |  |  | ASTM D 2896; INSO 2772 1402 | 1 | روغن های روان کننده | 2 | Needs Review
AS_44049_038 | اندازه گیری عدد قلیایی-روش پتانسیومتری پرکلریک |  |  |  |  | ASTM D 2896; INSO 2772 1399 | 1 | فرآورده های نفتی | 2 | Needs Review
AS_16863_039 | اندازه گیری عناصر آهن توسط طیف سنجی نشری پلاسمای جفت شده القایی |  |  |  |  | INSO 14451 1401 | 1 | سوخت حاصل از بخش میانی برج تقطیر | 1 | Needs Review
AS_60313_040 | اندازه گیری عناصر منگنز توسط طیف سنجی نشری پلاسمای جفت شده القایی |  |  |  |  | INSO 14451 1401; INSO 21565 1401 | 4 | روغن پایه; روغن کار نکرده; روغن کارکرده; سوخت حاصل از بخش میانی برج تقطیر | 4 | Needs Review
AS_23576_041 | اندازه گیری عناصر منیزیم توسط طیف سنجی نشری پلاسمای جفت شده القایی |  |  |  |  | INSO 14451 1401 | 1 | سوخت حاصل از بخش میانی برج تقطیر | 1 | Needs Review
AS_08653_042 | اندازه گیری عناصر کبالت توسط طیف سنجی نشری پلاسمای جفت شده القایی |  |  |  |  | INSO 14451 1401 | 1 | سوخت حاصل از بخش میانی برج تقطیر | 1 | Needs Review
AS_11628_043 | اندازه گیری عناصرروی توسط طیف سنجی نشری پلاسمای جفت شده القایی |  |  |  |  | INSO 14451 1401 | 1 | سوخت حاصل از بخش میانی برج تقطیر | 1 | Needs Review
AS_93437_044 | اندازه گیری عناصرمس توسط طیف سنجی نشری پلاسمای جفت شده القایی |  |  |  |  | INSO 14451 1401 | 1 | سوخت حاصل از بخش میانی برج تقطیر | 1 | Needs Review
AS_30561_045 | اندازه گیری غلظت اسید ینزوئیک و اسید سوربیک به روش کروماتوگرافی مایع با کارایی بالا |  |  |  |  | INSO 11541 1400 | 1 | فرآورده های میوه ها و سبزی ها | 1 | Needs Review
AS_20090_046 | اندازه گیری فسفر به وسیله دستگاه طیف سنج نشر اتمی - پلاسمای القایی |  |  |  |  | INSO 22260 1402 Table 1; INSO 22260-A1 1402; INSO 22261 1401 Table 1; INSO 9377 1401 | 2 | روغن موتور بنزینی; روغن موتور دیزلی | 5 | Needs Review
AS_85250_047 | اندازه گیری فشار بخار (روش رید) |  |  |  |  | ASTM D 323; INSO 5439; ISIRI 5439 | 2 | بنزین; فرآورده های نفتی | 3 | Needs Review
AS_66814_048 | اندازه گیری قلع به روش طیف سنجی نشر اتمی پلاسمای جفت شده القایی |  |  |  |  | INSO 14451 1401; INSO 21565 1401 | 4 | روغن پایه; روغن کار نکرده; روغن کارکرده; سوخت حاصل از بخش میانی برج تقطیر | 4 | Needs Review
AS_97511_049 | اندازه گیری قلیایی آزاد |  |  |  |  | ASTM D 128 2024; INSO 565 1399 | 1 | گریس | 2 | Needs Review
AS_15785_050 | اندازه گیری قلیاییت کل |  |  |  |  | INSO 22260-A1 1399 | 1 | روغن موتور دیزلی | 1 | Needs Review
AS_52503_051 | اندازه گیری لیتیوم به روش طیف سنجی نشر اتمی پلاسمای جفت شده القایی |  |  |  |  | INSO 14451 1401 | 1 | سوخت حاصل از بخش میانی برج تقطیر | 1 | Needs Review
AS_43069_052 | اندازه گیری محدوده تقطیر |  |  |  |  | ASTM D1078 2019 | 1 | اتیلن گلایکول | 1 | Needs Review
AS_09994_053 | اندازه گیری مرکاپتان |  |  |  |  | ASTM UOP 163 | 1 | نفت خام و فرآورده های نفتی | 1 | Needs Review
AS_20669_054 | اندازه گیری مس به وسیله دستگاه طیف سنج نشر اتمی - پلاسمای القایی |  |  |  |  | INSO 22260 1402 Table 1; INSO 22260-A1 1402; INSO 22261 1401 Table 1; INSO 9377 1401 | 2 | روغن موتور بنزینی; روغن موتور دیزلی | 5 | Needs Review
AS_88113_055 | اندازه گیری مقدار آب |  |  |  |  | ASTM D 6304 2025; ASTM E1064 2016; INSO 3299 1402 Table 1 | 2 | اتیلن گلایکول; روغن پایه | 3 | Needs Review
AS_29929_056 | اندازه گیری مقدار آلدهید |  |  |  |  | ASTM E2313 2022 | 1 | اتیلن گلایکول | 1 | Needs Review
AS_89889_057 | اندازه گیری مقدار آهن |  |  |  |  | ASTM E1615 2022 | 1 | اتیلن گلایکول | 1 | Needs Review
AS_53446_058 | اندازه گیری مقدار اسیدیته |  |  |  |  | ASTM D1613 2017 | 1 | اتیلن گلایکول | 1 | Needs Review
AS_39409_059 | اندازه گیری مقدار خاکستر |  |  |  |  | ASTM D 482 2019; INSO 3299 1402 Table 1 | 2 | روغن پایه; فرآورده های نفتی | 2 | Needs Review
AS_21031_060 | اندازه گیری مقدار رنگ |  |  |  |  | ASTM D1209 2019 | 1 | اتیلن گلایکول | 1 | Needs Review
AS_18021_061 | اندازه گیری مقدار کلراید |  |  |  |  | ASTM E2469 2016 | 1 | اتیلن گلایکول | 1 | Needs Review
AS_00064_062 | اندازه گیری منیزیم به وسیله دستگاه طیف سنج نشر اتمی - پلاسمای القایی |  |  |  |  | INSO 22260 1402 Table 1; INSO 22260-A1 1402; INSO 22261 1401 Table 1; INSO 9377 1401 | 2 | روغن موتور بنزینی; روغن موتور دیزلی | 5 | Needs Review
AS_96548_063 | اندازه گیری مولیبدن به روش طیف سنجی نشر اتمی پلاسمای جفت شده القایی |  |  |  |  | INSO 14451 1401; INSO 21565 1401; INSO 22260 1402 Table 1; INSO 22260-A1 1402; INSO 22261 1401 Table 1; INSO 9377 1401 | 7 | روغن موتور بنزینی; روغن موتور دیزلی; روغن های روان کننده; روغن پایه; روغن کار نکرده; روغن کارکرده; سوخت حاصل از بخش میانی برج تقطیر | 10 | Needs Review
AS_36104_064 | اندازه گیری میزان خاکستر |  |  |  |  | INSO 2940 1403 Method B | 1 | روغن پایه | 1 | Needs Review
AS_49176_065 | اندازه گیری میزان خاکستر برحسب درصد وزنی |  |  |  |  | ASTM D 482 2025; INSO 2940 1403 | 1 | نفت گاز | 2 | Needs Review
AS_14674_066 | اندازه گیری میزان خاکستر سولفاته |  |  |  |  | INSO 194 1399; INSO 22260 1402 Table 5 | 2 | روغن موتور دیزلی; روغن های روان کننده | 3 | Needs Review
AS_62140_067 | اندازه گیری نقره به روش طیف سنجی نشر اتمی پلاسمای جفت شده القایی |  |  |  |  | INSO 14451 1401; INSO 21565 1401 | 4 | روغن پایه; روغن کار نکرده; روغن کارکرده; سوخت حاصل از بخش میانی برج تقطیر | 4 | Needs Review
AS_79390_068 | اندازه گیری نقطه اشتعال با دستگاه سربسته پنسکى مارتنز |  |  |  |  | ASTM D 93 2020; ASTM D 93 Clause 11-2; INSO 19695 1400 | 10 | بیودیزل; روغن حرارتی; روغن های روان کاری نو و در حال کار; سوخت توربین; فرآورده های نفتی; مایعات نفتی یکنواخت; مخلوط های بیودیزل; نفت سفید | 20 | Needs Review
AS_96932_069 | اندازه گیری نقطه اشتعال با دستگاه سربسته پنسکی مارتنز |  |  |  |  | ASTM D 93 2020; ASTM D 93 2025 Method A; ASTM D 93 Clause 11-1; INSO 19695 1400 | 2 | فرآورده های نفتی; نفت گاز | 4 | Needs Review
AS_81768_070 | اندازه گیری نقطه اشتعال به روش بسته با دستگاه مقیاس کوچک - روش الف |  |  |  |  | ASTM D 93 2020 Method A; ASTM D 93 2020 Methode A | 1 | فرآورده های نفتی | 2 | Needs Review
AS_68589_071 | اندازه گیری نیکل به روش طیف سنجی نشر اتمی پلاسمای جفت شده القایی |  |  |  |  | INSO 14451 1401; INSO 21565 1401 | 4 | روغن پایه; روغن کار نکرده; روغن کارکرده; سوخت حاصل از بخش میانی برج تقطیر | 4 | Needs Review
AS_42423_072 | اندازه گیری وانادیم به روش طیف سنجی نشر اتمی پلاسمای جفت شده القایی |  |  |  |  | INSO 14451 1401; INSO 21565 1401 | 4 | روغن پایه; روغن کار نکرده; روغن کارکرده; سوخت حاصل از بخش میانی برج تقطیر | 4 | Needs Review
AS_79247_073 | اندازه گیری ویسکوزیته سیال |  |  |  |  | ASTM D1481 2017; ASTM D446 2021 | 1 | نفت و گاز | 3 | Needs Review
AS_43124_074 | اندازه گیری ویسکوزیته کینماتیک مایعات شفاف و کدر با هولیون ویسکومتر |  |  |  |  | ASTM D 7279 2022 | 1 | فرآورده های نفتی | 1 | Needs Review
AS_46877_075 | اندازه گیری پالادیم به روش طیف سنجی نشر اتمی پلاسمای جفت شده القایی |  |  |  |  | INSO 14451 1401 | 1 | سوخت حاصل از بخش میانی برج تقطیر | 1 | Needs Review
AS_86150_076 | اندازه گیری پلاتین به روش طیف سنجی نشر اتمی پلاسمای جفت شده القایی |  |  |  |  | INSO 14451 1401 | 1 | سوخت حاصل از بخش میانی برج تقطیر | 1 | Needs Review
AS_45240_077 | اندازه گیری چگالی |  |  |  |  | INSO 197 1399; INSO 3299 1402; ISIRI 197 1398 | 3 | روغن روانکار; روغن پایه; گریس | 4 | Needs Review
AS_50221_078 | اندازه گیری چگالی با استفاده از چگالی سنج با نمایشگر عددی |  |  |  |  | ASTM D 4052 2022 | 1 | فرآورده های نفتی | 1 | Needs Review
AS_13598_079 | اندازه گیری چگالی نسبی با استفاده از چگالی سنج با نمایشگر عددی |  |  |  |  | ASTM D 4052 2022 | 1 | فرآورده های نفتی | 1 | Needs Review
AS_45447_080 | اندازه گیری چگالی،چگالی نسبی یا گراویتی API با استفاده از روش هیدرومتر |  |  |  |  | ASTM D 1298 2017; ASTM D 1298 2025; INSO 197 1393; INSO 197 1398; INSO 197 1399 | 4 | فرآورده های نفتی; نفت خام; نفت خام و فرآورده های نفتی; نفت گاز | 7 | Needs Review
AS_60972_081 | اندازه گیری کروم به روش طیف سنجی نشر اتمی پلاسمای جفت شده القایی |  |  |  |  | INSO 14451 1401; INSO 21565 1401 | 4 | روغن پایه; روغن کار نکرده; روغن کارکرده; سوخت حاصل از بخش میانی برج تقطیر | 4 | Needs Review
AS_39580_082 | اندازه گیری کلسیم به وسیله دستگاه طیف سنج نشر اتمی - پلاسمای القایی |  |  |  |  | INSO 22260 1402 Table 1; INSO 22260-A1 1402; INSO 22261 1401 Table 1; INSO 9377 1401 | 2 | روغن موتور بنزینی; روغن موتور دیزلی | 5 | Needs Review
AS_55967_083 | اندازه گیری گرانروی در دماى 100 درجه سانتیگراد |  |  |  |  | INSO 3299 1402 Table 1; INSO 340 1397 Clause 3-3-3; INSO 340 1402 | 2 | روغن پایه; فرآورده های نفتی | 3 | Needs Review
AS_47794_084 | اندازه گیری گرانروی و چگالی مایعات بوسیله گرانروی سنج استابینگر ( و محاسبه گرانروی کینماتیک) |  |  |  |  | INSO 8575 | 1 | فرآورده های نفتی | 1 | Needs Review
AS_33184_085 | اندازه گیری گرانروی و کینماتیک مایعات شفاف و تیره (و محاسبه گرانروی دینامیک) |  |  |  |  | ASTM D 445 2024; INSO 340 1397 | 1 | فرآورده های نفتی | 2 | Needs Review
AS_45235_086 | اندازه گیری گرانروی کینماتیک |  |  |  |  | INSO 340 1402 | 2 | روغن روانکار; گریس | 2 | Needs Review
AS_30387_087 | اندازه گیری گراویتی API با استفاده از چگالی سنج با نمایشگر عددی |  |  |  |  | ASTM D 4052 2022 | 1 | فرآورده های نفتی | 1 | Needs Review
AS_99314_088 | اندازه گیری گوگرد |  |  |  |  | ASTM D 4294 2024; INSO 22260 1402 Table 5; INSO 22260-A1 1399; INSO 22261 1401 Table 4; INSO 3299 1402 Table 1; INSO 8402 1402; INSO 9377 1401; INSO 9377 1401 Table 4 | 3 | روغن موتور بنزینی; روغن موتور دیزلی; روغن پایه | 8 | Needs Review
AS_98807_089 | اندازه گیری گوگرد (تیول مرکاپتان) - روش پتانسیومتری |  |  |  |  | ASTM D 3227 | 1 | بنزین،نفت سفید، سوخت حاصل از تقطیر و موتورهای توربین هوایی | 1 | Needs Review
AS_77015_090 | اندازه گیری گوگرد (تیول مرکاپتان) به روش پتانسیومتری |  |  |  |  | ASTM D 3227 2023; INSO 9379 1400 | 1 | فرآورده های نفتی | 2 | Needs Review
AS_71182_091 | اندازه گیری گوگرد (تیول مرکاپتان) حاصل از تقطیر و توربین های هواپیما به روش پتانسیومتری |  |  |  |  | ASTM D 322; ASTM D 3227; INSO 9397 1400 | 3 | بنزین; سوخت های حاصل از تقطیر و توربین های هواپیما; نفت سفید | 4 | Needs Review
AS_43069_092 | اندازه‌گیری آب به روش کارل فیشر |  |  |  |  | ASTM D 6304 2025; INSO 2975 1402 Table 1; INSO 6423 1404 Table 1 | 2 | روغن دنده ساده; روغن هیدرولیک | 4 | Needs Review
AS_23714_093 | اندازه‌گیری آهن توسط طیف سنجی نشر پلاسمای جفت شده القایی |  |  |  |  | INSO 21565 1401 | 3 | روغن پایه; روغن کار نکرده; روغن کارکرده | 3 | Needs Review
AS_17219_094 | اندازه‌گیری بنزن، تولوئن، اتیل بنزن پارا - متا - زایلن، ارتو، زایلن، آروماتیک های 9 کربنه و سنگین تر و کل ترکیبات آروماتیک در بنزین های نهایی به روش کروماتوگرافی گازی |  |  |  |  | INSO 17268 | 1 | فرآورده های نفتی | 1 | Needs Review
AS_68987_095 | اندازه‌گیری تقطیر در فشار اتمسفر |  |  |  |  | ASTM D 86; INSO 6261 1403; ISIRI 4081 1400 | 3 | سوخت های مایع کننده; فرآورده های نفتی; فرآورده های نفتی و حلال های هیدروکربنی | 5 | Needs Review
AS_63314_096 | اندازه‌گیری روی توسط طیف سنجی نشر پلاسمای جفت شده القایی |  |  |  |  | INSO 21565 1401; INSO 9377 1401 | 4 | روغن های روان کننده; روغن پایه; روغن کار نکرده; روغن کارکرده | 4 | Needs Review
AS_30521_097 | اندازه‌گیری سولفور توسط طیف سنجی نشر پلاسمای جفت شده القایی |  |  |  |  | INSO 21565 1401; INSO 9377 1401 | 4 | روغن های روان کننده; روغن پایه; روغن کار نکرده; روغن کارکرده | 4 | Needs Review
AS_86966_098 | اندازه‌گیری عدد خنثی سازی - روش تیتراسیون پتانسیومتری |  |  |  |  | INSO 18030 1402 | 2 | روغن های روان کننده; فرآورده های نفتی | 2 | Needs Review
AS_13089_099 | اندازه‌گیری فسفر توسط طیف سنجی نشر پلاسمای جفت شده القایی |  |  |  |  | INSO 14451 1401; INSO 21565 1401; INSO 9377 1401 | 5 | روغن های روان کننده; روغن پایه; روغن کار نکرده; روغن کارکرده; سوخت حاصل از بخش میانی برج تقطیر | 5 | Needs Review
AS_85823_100 | اندازه‌گیری مس توسط طیف سنجی نشر پلاسمای جفت شده القایی |  |  |  |  | INSO 21565 1401; INSO 9377 1401 | 4 | روغن های روان کننده; روغن پایه; روغن کار نکرده; روغن کارکرده | 4 | Needs Review
AS_37357_101 | اندازه‌گیری منیزیم توسط طیف سنجی نشر پلاسمای جفت شده القایی |  |  |  |  | INSO 21565 1401; INSO 9377 1401 | 4 | روغن های روان کننده; روغن پایه; روغن کار نکرده; روغن کارکرده | 4 | Needs Review
AS_58943_102 | اندازه‌گیری نقطه اشتعال با دستگاه سربسته پنسکی - مارتنز |  |  |  |  | ASTM D 93; INSO 19695 1400 | 2 | روغن های روان کننده; فرآورده های نفتی | 5 | Needs Review
AS_24745_103 | اندازه‌گیری نقطه ریزش |  |  |  |  | ASTM D 5853 2024; ASTM D 97; ASTM D 97 2022; INSO 1218 1403; INSO 17142 1401 Table 1; INSO 201 1397; INSO 201 1402; INSO 22260-A1 1399; INSO 22261 1401 Table 1; INSO 2975 1402 Table 1; INSO 3299 1402 Table 1; INSO 6423 1404 Table 1 | 16 | ترکیبات نفتی و روغن ها; روغن دنده ساده; روغن روانکار; روغن موتور بنزینی; روغن موتور دیزلی; روغن های روان کننده; روغن هیدرولیک; روغن پایه | 41 | Needs Review
AS_89910_104 | اندازه‌گیری پتاسیم توسط طیف سنجی نشر پلاسمای جفت شده القایی |  |  |  |  | INSO 14451 1401; INSO 21565 1401 | 4 | روغن پایه; روغن کار نکرده; روغن کارکرده; سوخت حاصل از بخش میانی برج تقطیر | 4 | Needs Review
AS_02696_105 | اندازه‌گیری کلسیم توسط طیف سنجی نشر پلاسمای جفت شده القایی |  |  |  |  | INSO 14451 1401; INSO 21565 1401; INSO 9377 1401 | 5 | روغن های روان کننده; روغن پایه; روغن کار نکرده; روغن کارکرده; سوخت حاصل از بخش میانی برج تقطیر | 5 | Needs Review
AS_89052_106 | اندازه‌گیری گرانروی کینماتیک |  |  |  |  | INSO 1218 1403; INSO 340 1402 | 2 | فرآورده های نفتی; پارافین مایع صنعتی | 2 | Needs Review
AS_73057_107 | اندزاه گیری مقدار Specific Gravity در گلایکول |  |  |  |  | ASTM D 4052 2022 | 1 | اتیلن گلایکول | 1 | Needs Review
AS_56620_108 | تخمین گرمای احتراق خالص و کل |  |  |  |  | INSO 19451 1398 | 1 | سوخت های هیدروکربنی دیزل و مشعل | 1 | Needs Review
AS_59922_109 | تشخیص خوردگی تیغة مسی |  |  |  |  | ASTM D 130 | 1 | ترکیبات نفتی و روغن ها | 1 | Needs Review
AS_99532_110 | تشخیص خوردگی تیغه مسی |  |  |  |  | ASTM D 130 2019; INSO 1218 1403; INSO 2975 1402 Table 1; ISIRI 336 1386; ISIRI 336 1399 | 11 | بنزین; حلال; روغن دنده ساده; روغن هیدرولیک; روغن پایه; سوخت هواپیما; فرآورده های نفتی; نفت سفید | 26 | Needs Review
AS_07910_111 | تشخیص خوردگی مس |  |  |  |  | ASTM D 130 2022; ASTM D 4048; INSO 11291 1399 | 1 | گریس های روان کننده | 3 | Needs Review
AS_80874_112 | تشخیض خوردگی تیغه مسی |  |  |  |  | ASTM D 130 2019; ISIRI 336 1386 | 1 | فرآورده های نفتی | 2 | Needs Review
AS_90066_113 | تعیین آروماتیک کل به روش کروماتوگرافی گازی |  |  |  |  | ASTM D 6729 2020; ASTM D 6730 2022 | 1 | فرآورده های نفتی | 2 | Needs Review
AS_10666_114 | تعیین اجزای منفرد در سوخت موتورهای احتراق جرقه ای به وسیله کروماتوگرافی گازی با تفکیک پذیری بالا و ستون مویین 100 متری (با پیش ستون) |  |  |  |  | ASTM D 6730 2021; INSO 22888 1399; INSO 22888 1401 | 1 | فرآورده های نفتی | 3 | Needs Review
AS_30166_115 | تعیین بنزن به روش کروماتوگرافی گازی |  |  |  |  | ASTM D 6729 2020; ASTM D 6730 2022 | 1 | فرآورده های نفتی | 2 | Needs Review
AS_74429_116 | تعیین ترکیبات هیدروکربنی در سوخت (بنزینی) به روش کروماتوگرافی گازی به صورت جزء به جزء |  |  |  |  | ASTM D 6730 2022 | 1 | بنزین | 1 | Needs Review
AS_86548_117 | تعیین دانسیته یا دانسیته نسبی - روش های پیکنومتر با درپوش مویین دار |  |  |  |  | INSO 16037 1398; ISO 3838; ISO 3838 2004 | 8 | روغن توربین بخار; روغن توربین گازی; روغن دنده; روغن موتور; روغن پایه; روغن کمپرسور; فرآورده های نفتی; مایعات هیدرولیک | 15 | Needs Review
AS_79799_118 | تعیین درجه حلالیت مواد قیری در تری کلرواتیلن |  |  |  |  | INSO 12505-1 1400 Table 1 | 1 | قیر خالص درجه بندی شده براساس درجه نفوذ | 1 | Needs Review
AS_12667_119 | تعیین ذرات سخت |  |  |  |  | ASTM D 1404 2019; INSO 1095 1399 | 1 | گریس | 2 | Needs Review
AS_30884_120 | تعیین رنگ بر اساس مقیاس ASTM |  |  |  |  | ASTM D 1500 2017; ASTM D 1500 2024; INSO 203 1393; INSO 203 1398; INSO 203 1399; INSO 3299 1402 Table 1; INSO 4903 1400; INSO 6423 1404 Table 1 | 8 | روغن های انتقال حرارت; روغن های روان کننده; روغن های سوخت دیزلی; روغن هیدرولیک; روغن پایه; فرآورده های نفتی; موم های نفتی; نفت گاز | 24 | Needs Review
AS_37898_121 | تعیین مقدار pH اولیه |  |  |  |  | ASTM D 7946 2019; INSO 20273 1398 | 1 | موتور گازسوز | 2 | Needs Review
AS_24154_122 | تعیین مقدار افزودنی های بازدارنده |  |  |  |  | IEC 60666 Clause 3-3 | 1 | روغن ترانسفورماتور | 1 | Needs Review
AS_76235_123 | تعیین مقدار گوگرد به روش طیف سنجى فلورسانس یرتو ایکس با پاشندگى انرژی |  |  |  |  | ASTM D 4294 2024; INSO 8402 1402; ISIRI 336 1386 | 11 | بنزین; بیودیزل; روغن باقیمانده; روغن هیدرولیک; روغن پایه روان کننده; سایر فرآورده های تقطیری; سوخت بیودیزل; سوخت جت | 21 | Needs Review
AS_69402_124 | تعیین مقدار گوگرد به روش طیف سنجى فلورسانس یرتو ایکس با پاشندگى انرژی- (به غیر از بنزین) |  |  |  |  | ASTM D 4294 2021; INSO 8402 1394; INSO 8402 1402 Clause 3 | 1 | فرآورده های نفتی | 3 | Needs Review
AS_71450_125 | تعیین مقدار گوگرد به روش طیف سنجی فلورسانس پرتو ایکس با پاشندگی انرژی |  |  |  |  | ASTM D 1319 2024; ASTM D 2500 2024; ASTM D 4294 2021; INSO 8402 1402 | 4 | بنزین; بنزین بدون سرب; فرآورده های نفتی; مخلوط بنزین و اتانول | 7 | Needs Review
AS_53330_126 | تعیین نقطه ابری شدن |  |  |  |  | ASTM D 2500; ASTM D 2500 2023; INSO 5438 1402 | 7 | بیودیزل; سوخت های مایع; سوخت های مایع کننده; فرآورده های نفتی; فرآورده های نفتی و حلال های هیدروکربنی; فرآورده های نفتی و سوخت های مایع; نفت گاز | 16 | Needs Review
AS_55943_127 | تعیین نقطه اشتعال - روش کاپ بسته پنسکی - مارتین |  |  |  |  | IEC 60296; ISO 2719 Clause 10-2 | 1 | روغن ترانسفورماتور | 2 | Needs Review
AS_70565_128 | تعیین نقطه جوش |  |  |  |  | ASTM D1120 2022; INSO 1213 1398 | 1 | مایعات خنک کننده موتور | 2 | Needs Review
AS_48963_129 | تعیین نقطه ریزش |  |  |  |  | IEC 60296 Clause 10-2; INSO 22260 1402 Table 1; ISO 3016 Clause 10-2 | 2 | روغن ترانسفورماتور; روغن موتور دیزلی | 3 | Needs Review
AS_29417_130 | تعیین ویسکوزیته سینماتیک |  |  |  |  | IEC 60296; ISO 3104 | 1 | روغن ترانسفورماتور | 2 | Needs Review
AS_68870_131 | تعیین گوگرد (تیول مرکاپتان) - روش پتانسیومتری |  |  |  |  | ASTM D 3227 2024; INSO 9379 1400 | 6 | بنزین; حلال; سوخت موتور های توربینی هوایی; سوخت های حاصل از تقطیر; فرآورده های نفتی - بنزین، نفت سفید، سوخت حاصل از تقطیر و موتورهای توربین هوایی; نفت سفید | 12 | Needs Review
AS_38527_132 | تقطیر در فشار اتمسفر |  |  |  |  | ASTM D 86; ASTM D 86 2023; INSO 6261 1403 | 20 | انواع سوخت های مشعل درجه 1 و 2; انواع نفتا; بنزین; حلال های سبک; حلال های نفتی ویژه; روان کارها; روغن روانکار; سوخت جت | 37 | Needs Review
AS_69862_133 | تقطیر در فشار اتمفسر |  |  |  |  | ASTM D 86; INSO 6261 1403 | 4 | بنزین; نفت; نفت سفید; گاز | 8 | Needs Review
AS_17625_134 | حداکثر درصد جرمی گوگرد |  |  |  |  | ASTM D 4294 2024; ASTM D 7039 2024; INSO 17142 1401 Table 1 | 1 | نفت کوره | 3 | Needs Review
AS_05891_135 | خوردگی نوار مس در دمای 100 درجه سانتی گراد و 3 ساعت |  |  |  |  | INSO 6423 1404 Table 2; ISIRI 336 1399 | 1 | روغن هیدرولیک | 2 | Needs Review
AS_62067_136 | شاخص گرانروی |  |  |  |  | INSO 195 1399; INSO 2975 1402 Table 1; INSO 3299 1402 Table 1; INSO 6423 1404 Table 1 | 4 | روغن دنده ساده; روغن موتور بنزینی; روغن هیدرولیک; روغن پایه | 7 | Needs Review
AS_92606_137 | شناسایی گوگرد تیول مرکاپتان (روش پتانسیو متریک) |  |  |  |  | ASTM D 3227 | 3 | بنزین; سوخت های حاصل از تقطیر و توربین های هواپیما; نفت سفید | 3 | Needs Review
AS_21818_138 | طیف گیری از نمونه-ها درناحیه مادون قرمز توسط دستگاه FT-IR |  |  |  |  | ASTM E 2412 2023 | 1 | روغن های روان کننده | 1 | Needs Review
AS_58729_139 | عدد خنثی شدن کل |  |  |  |  | INSO 199 1401; INSO 2772 1399; INSO 2975 1402 Table 1 | 1 | روغن دنده ساده | 3 | Needs Review
AS_07259_140 | محاسبه TAME, DIPE,MTBE, ETBE و C1تاC4 بوسیله کرماتوگرافی گازی |  |  |  |  | ASTM D 4815 | 1 | بنزین | 1 | Needs Review
AS_77332_141 | محاسبه توزیع کربن و تجزیه و تحلیل گروه ساختاری به روش n-d-M |  |  |  |  | INSO 17761 1402 | 1 | فرآورده های نفتی | 1 | Needs Review
AS_24337_142 | محاسبه شاخص ستان به روش معادله چهار متغیره |  |  |  |  | ASTM D 4737 2021; INSO 8525; INSO 8525 1393 | 3 | سوخت حاصل از بخش میانی برج تقطیر; سوخت های حاصل از بخش میانی برج تقطیر; فرآورده های نفتی | 3 | Needs Review
AS_27082_143 | محاسبه شاخص ستان سوخت های حاصل از بخش میانی برج تقطیر به روش معادله چهار متغیره |  |  |  |  | INSO 8525 1398; INSO 8525 1399 | 2 | فرآورده های نفتی; نفت گاز | 2 | Needs Review
AS_27764_144 | محاسبه شاخص ستان سوخت های حاصل از تقطیر |  |  |  |  | ASTM D 976 2021 | 1 | فرآورده های نفتی | 1 | Needs Review
AS_13550_145 | محاسبه شاخص گرانروی با استفاده از گرانروی سینماتیک در دمای 40 درجه و 100 درجه سانتیگراد |  |  |  |  | ASTM D 2270; ASTM D 2270 2016; INSO 195 1393; INSO 195 1398 | 2 | روغن های روان کننده; فرآورده های نفتی | 6 | Needs Review
AS_42807_146 | محاسبه فشار بخار واقعی |  |  |  |  | INSO 19534 1393 | 1 | سوخت های نفتی حاصل از تقطیر | 1 | Needs Review
AS_71964_147 | محاسبه ویسکوزیته دینامیک |  |  |  |  | IEC 60296; ISO 3104 | 1 | روغن ترانسفورماتور | 2 | Needs Review
AS_59447_148 | مواد نامحلول در پنتان |  |  |  |  | ASTM D 893 2018; INSO 2975 1402 Table 1 | 1 | روغن دنده ساده | 2 | Needs Review
AS_05147_149 | نقطه اشتعال |  |  |  |  | ASTM D 93 2025; INSO 17142 1401 Table 1; INSO 198 1400; INSO 22260 1402 Table 1; INSO 22260-A1 1399; INSO 22261 1401 Table 1; INSO 2975 1402 Table 1; INSO 3299 1402 Table 1 | 5 | روغن دنده ساده; روغن موتور بنزینی; روغن موتور دیزلی; روغن پایه; نفت کوره | 11 | Needs Review
AS_10878_150 | نقطه اشتعال به روش بسته |  |  |  |  | IGS-C-TP-016(0) | 1 | پرایمر اصلاح شده | 1 | Needs Review
AS_67907_151 | نمونه برداری دستی |  |  |  |  | ASTM D 4057 2022; INSO 4189 1402 | 1 | فرآورده های نفتی | 2 | Needs Review
AS_84661_152 | وجود آب در روش کراکل |  |  |  |  | Oil Analysis Noria Tribology manual 2016 | 1 | روغن موتور | 1 | Needs Review
AS_97917_153 | پایداری برشی (گرانروی در دمای 100 درجه سانتی گراد پس از 90 گردش) |  |  |  |  | INSO 22260-A1 1399 | 1 | روغن موتور دیزلی | 1 | Needs Review
AS_55110_154 | پایداری برشی (گرانروی کینماتیک در دمای 100درجه سانتی گراد پس از انجام آزمون) |  |  |  |  | INSO 17764 1400; INSO 17764 1402; INSO 22260 1402; INSO 22260-A1 1399; INSO 22261 1401 Table 1 | 2 | روغن موتور بنزینی; روغن موتور دیزلی | 5 | Needs Review
AS_62644_155 | چگالی در 15 درجه سانتی گراد |  |  |  |  | ASTM D 1298 2025; ASTM D 4052 2022; INSO 17142 1401 Table 1; INSO 197 1399 | 2 | روغن هیدرولیک; نفت کوره | 4 | Needs Review
AS_55958_156 | گرانروی در 40 درجه سانتی گراد |  |  |  |  | ASTM D 445 2024; INSO 3299 1403 Table 1; INSO 340 1402 | 2 | روغن پایه; نفت گاز | 4 | Needs Review
AS_03300_157 | گرانروی کینماتیک در دمای 100 درجه سانتی گراد و با سرعت برش کم |  |  |  |  | INSO 22260 1399 Table 1; INSO 22261 1401 Table 1; INSO 340 1402 | 2 | روغن موتور بنزینی; روغن موتور دیزلی | 4 | Needs Review
AS_99740_158 | گرانروی کینماتیک در دمای 150 درجه سانتی گراد و با سرعت برش زیاد |  |  |  |  | ASTM D 5481 2021; INSO 22260 1402; INSO 22261 1401 Table 1 | 2 | روغن موتور بنزینی; روغن موتور دیزلی | 4 | Needs Review
AS_90904_159 | گرانروی کینماتیک در دمای 50 درجه سانتی گراد |  |  |  |  | ASTM D 445 2024; ASTM D 7042 2025; INSO 17142 1401 Table 1 | 2 | فرآورده های نفتی; نفت کوره | 4 | Needs Review
AS_10471_160 | گرانروی کینماتیک مایعات در دمای 100 درجه سانتی گراد |  |  |  |  | INSO 2975 1402 Table 1; INSO 340 1402; INSO 6423 1404 Table 2 | 2 | روغن دنده ساده; روغن هیدرولیک | 4 | Needs Review
AS_74579_161 | گرانروی کینماتیک مایعات در دمای 40 درجه سانتی گراد |  |  |  |  | INSO 2975 1402 Table 1; INSO 340 1402; INSO 6423 1404 Table 2 | 2 | روغن دنده ساده; روغن هیدرولیک | 4 | Needs Review

## Method References
Method References / Registered Scope Rows
Traceability table from the registered scope workbook. It preserves row-level product, test, standard, year, and clause.
Source Row | Domain | Product | Analysis Keyword | Analysis Title FA | Reference Name | Reference Year | Reference Clause | Range From | Range To | Range Status
1 | تجهیزات و فرآورده های نفتی | فرآورده های نفتی | AS_69402_124 | تعیین مقدار گوگرد به روش طیف سنجى فلورسانس یرتو ایکس با پاشندگى انرژی- (به غیر از بنزین) | ASTM D 4294 | 2021 |  |  |  | Range Missing
2 | تجهیزات و فرآورده های نفتی | فرآورده های نفتی | AS_69402_124 | تعیین مقدار گوگرد به روش طیف سنجى فلورسانس یرتو ایکس با پاشندگى انرژی- (به غیر از بنزین) | INSO 8402 | 1394 |  |  |  | Range Missing
3 | تجهیزات و فرآورده های نفتی | فرآورده های نفتی | AS_13550_145 | محاسبه شاخص گرانروی با استفاده از گرانروی سینماتیک در دمای 40 درجه و 100 درجه سانتیگراد | INSO 195 | 1393 |  |  |  | Range Missing
4 | تجهیزات و فرآورده های نفتی | فرآورده های نفتی | AS_13550_145 | محاسبه شاخص گرانروی با استفاده از گرانروی سینماتیک در دمای 40 درجه و 100 درجه سانتیگراد | ASTM D 2270 | 2016 |  |  |  | Range Missing
5 | تجهیزات و فرآورده های نفتی | فرآورده های نفتی | AS_45447_080 | اندازه گیری چگالی،چگالی نسبی یا گراویتی API با استفاده از روش هیدرومتر | INSO 197 | 1393 |  |  |  | Range Missing
6 | تجهیزات و فرآورده های نفتی | فرآورده های نفتی | AS_63324_027 | اندازه گیری رنگ سیبلت | INSO 2932 | 1403 | Clause 10 |  |  | Range Missing
7 | تجهیزات و فرآورده های نفتی | فرآورده های نفتی | AS_89052_106 | اندازه‌گیری گرانروی کینماتیک | INSO 340 | 1402 |  |  |  | Range Missing
8 | تجهیزات و فرآورده های نفتی | فرآورده های نفتی | AS_55967_083 | اندازه گیری گرانروی در دماى 100 درجه سانتیگراد | INSO 340 | 1397 | Clause 3-3-3 |  |  | Range Missing
9 | تجهیزات و فرآورده های نفتی | فرآورده های نفتی | AS_71450_125 | تعیین مقدار گوگرد به روش طیف سنجی فلورسانس پرتو ایکس با پاشندگی انرژی | INSO 8402 | 1402 |  |  |  | Range Missing
10 | تجهیزات و فرآورده های نفتی | فرآورده های نفتی | AS_79882_026 | اندازه گیری رنگ | INSO 203 | 1398 |  |  |  | Range Missing
11 | تجهیزات و فرآورده های نفتی | فرآورده های نفتی | AS_30884_120 | تعیین رنگ بر اساس مقیاس ASTM | INSO 203 | 1398 |  |  |  | Range Missing
12 | تجهیزات و فرآورده های نفتی | فرآورده های نفتی | AS_79882_026 | اندازه گیری رنگ | INSO 203 | 1398 |  |  |  | Range Missing
13 | تجهیزات و فرآورده های نفتی | روغن های روان کننده | AS_79882_026 | اندازه گیری رنگ | INSO 203 | 1393 |  |  |  | Range Missing
14 | تجهیزات و فرآورده های نفتی | گاز | AS_69862_133 | تقطیر در فشار اتمفسر | INSO 6261 | 1403 |  |  |  | Range Missing
15 | تجهیزات و فرآورده های نفتی | سوخت های مایع کننده | AS_38527_132 | تقطیر در فشار اتمسفر | INSO 6261 | 1403 |  |  |  | Range Missing
16 | تجهیزات و فرآورده های نفتی | فرآورده های نفتی | AS_53330_126 | تعیین نقطه ابری شدن | INSO 5438 | 1402 |  |  |  | Range Missing
17 | تجهیزات و فرآورده های نفتی | روغن های روان کننده | AS_24745_103 | اندازه‌گیری نقطه ریزش | INSO 201 | 1402 |  |  |  | Range Missing
18 | تجهیزات و فرآورده های نفتی | فرآورده های نفتی | AS_13550_145 | محاسبه شاخص گرانروی با استفاده از گرانروی سینماتیک در دمای 40 درجه و 100 درجه سانتیگراد | INSO 195 | 1398 |  |  |  | Range Missing
19 | تجهیزات و فرآورده های نفتی | روغن های روان کننده | AS_13550_145 | محاسبه شاخص گرانروی با استفاده از گرانروی سینماتیک در دمای 40 درجه و 100 درجه سانتیگراد | INSO 195 | 1398 |  |  |  | Range Missing
20 | تجهیزات و فرآورده های نفتی | سوخت های هیدروکربنی دیزل و مشعل | AS_56620_108 | تخمین گرمای احتراق خالص و کل | INSO 19451 | 1398 |  |  |  | Range Missing
21 | تجهیزات و فرآورده های نفتی | فرآورده های نفتی | AS_44049_038 | اندازه گیری عدد قلیایی-روش پتانسیومتری پرکلریک | ASTM D 2896 |  |  |  |  | Range Missing
22 | تجهیزات و فرآورده های نفتی | روغن های روان کننده | AS_83735_037 | اندازه گیری عدد قلیایی - روش تیتراسیون | ASTM D 2896 |  |  |  |  | Range Missing
23 | تجهیزات و فرآورده های نفتی | بنزین | AS_03506_035 | اندازه گیری عدد اکتان بنزین به روش موتور | ASTM D 2700 | 2024 |  |  |  | Range Missing
24 | تجهیزات و فرآورده های نفتی | فرآورده های نفتی | AS_53330_126 | تعیین نقطه ابری شدن | ASTM D 2500 |  |  |  |  | Range Missing
25 | تجهیزات و فرآورده های نفتی | سوخت های مایع کننده | AS_53330_126 | تعیین نقطه ابری شدن | ASTM D 2500 |  |  |  |  | Range Missing
26 | تجهیزات و فرآورده های نفتی | فرآورده های نفتی | AS_13550_145 | محاسبه شاخص گرانروی با استفاده از گرانروی سینماتیک در دمای 40 درجه و 100 درجه سانتیگراد | ASTM D 2270 |  |  |  |  | Range Missing
27 | تجهیزات و فرآورده های نفتی | روغن های روان کننده | AS_13550_145 | محاسبه شاخص گرانروی با استفاده از گرانروی سینماتیک در دمای 40 درجه و 100 درجه سانتیگراد | ASTM D 2270 |  |  |  |  | Range Missing
28 | تجهیزات و فرآورده های نفتی | فرآورده های نفتی | AS_69402_124 | تعیین مقدار گوگرد به روش طیف سنجى فلورسانس یرتو ایکس با پاشندگى انرژی- (به غیر از بنزین) | INSO 8402 | 1402 | Clause 3 |  |  | Range Missing
29 | تجهیزات و فرآورده های نفتی | فرآورده های نفتی | AS_47030_013 | اندازه گیری اب به روش کارل فیشرودین استارک | ISIRI 154 | 1375 | Clause 4 |  |  | Range Missing
30 | تجهیزات و فرآورده های نفتی | ترکیبات نفتی و روغن ها | AS_24745_103 | اندازه‌گیری نقطه ریزش | ASTM D 97 |  |  |  |  | Range Missing
31 | تجهیزات و فرآورده های نفتی | فرآورده های نفتی | AS_96932_069 | اندازه گیری نقطه اشتعال با دستگاه سربسته پنسکی مارتنز | ASTM D 93 |  | Clause 11-1 |  |  | Range Missing
32 | تجهیزات و فرآورده های نفتی | روغن های روان کننده | AS_58943_102 | اندازه‌گیری نقطه اشتعال با دستگاه سربسته پنسکی - مارتنز | ASTM D 93 |  |  |  |  | Range Missing
33 | تجهیزات و فرآورده های نفتی | نفت سفید | AS_69862_133 | تقطیر در فشار اتمفسر | ASTM D 86 |  |  |  |  | Range Missing
34 | تجهیزات و فرآورده های نفتی | فرآورده های نفتی | AS_38527_132 | تقطیر در فشار اتمسفر | ASTM D 86 |  |  |  |  | Range Missing
35 | تجهیزات و فرآورده های نفتی | فرآورده های نفتی | AS_68987_095 | اندازه‌گیری تقطیر در فشار اتمسفر | ASTM D 86 |  |  |  |  | Range Missing
36 | تجهیزات و فرآورده های نفتی | سوخت های مایع کننده | AS_68987_095 | اندازه‌گیری تقطیر در فشار اتمسفر | ASTM D 86 |  |  |  |  | Range Missing
37 | تجهیزات و فرآورده های نفتی | بنزین | AS_69862_133 | تقطیر در فشار اتمفسر | ASTM D 86 |  |  |  |  | Range Missing
38 | تجهیزات و فرآورده های نفتی | فرآورده های نفتی | AS_99532_110 | تشخیص خوردگی تیغه مسی | ISIRI 336 | 1399 |  |  |  | Range Missing
39 | تجهیزات و فرآورده های نفتی | فرآورده های نفتی | AS_80874_112 | تشخیض خوردگی تیغه مسی | ISIRI 336 | 1386 |  |  |  | Range Missing
40 | تجهیزات و فرآورده های نفتی | فرآورده های نفتی | AS_67685_007 | اندازه گیرى عدد اسیدى | INSO 199 | 1401 | Clause 8 |  |  | Range Missing
41 | تجهیزات و فرآورده های نفتی | بنزین | AS_85250_047 | اندازه گیری فشار بخار (روش رید) | ASTM D 323 |  |  |  |  | Range Missing
42 | تجهیزات و فرآورده های نفتی | نفت سفید | AS_92606_137 | شناسایی گوگرد تیول مرکاپتان (روش پتانسیو متریک) | ASTM D 3227 |  |  |  |  | Range Missing
43 | تجهیزات و فرآورده های نفتی | سوخت های حاصل از تقطیر و توربین های هواپیما | AS_92606_137 | شناسایی گوگرد تیول مرکاپتان (روش پتانسیو متریک) | ASTM D 3227 |  |  |  |  | Range Missing
44 | تجهیزات و فرآورده های نفتی | سوخت های حاصل از تقطیر و توربین های هواپیما | AS_71182_091 | اندازه گیری گوگرد (تیول مرکاپتان) حاصل از تقطیر و توربین های هواپیما به روش پتانسیومتری | ASTM D 3227 |  |  |  |  | Range Missing
45 | تجهیزات و فرآورده های نفتی | بنزین،نفت سفید، سوخت حاصل از تقطیر و موتورهای توربین هوایی | AS_98807_089 | اندازه گیری گوگرد (تیول مرکاپتان) - روش پتانسیومتری | ASTM D 3227 |  |  |  |  | Range Missing
46 | تجهیزات و فرآورده های نفتی | بنزین | AS_92606_137 | شناسایی گوگرد تیول مرکاپتان (روش پتانسیو متریک) | ASTM D 3227 |  |  |  |  | Range Missing
47 | تجهیزات و فرآورده های نفتی | بنزین | AS_71182_091 | اندازه گیری گوگرد (تیول مرکاپتان) حاصل از تقطیر و توربین های هواپیما به روش پتانسیومتری | ASTM D 322 |  |  |  |  | Range Missing
48 | تجهیزات و فرآورده های نفتی | پارافین مایع | AS_63324_027 | اندازه گیری رنگ سیبلت | ASTM D 156 | 2023 |  |  |  | Range Missing
49 | تجهیزات و فرآورده های نفتی | فرآورده های نفتی | AS_79882_026 | اندازه گیری رنگ | ASTM D 1500 |  |  |  |  | Range Missing
50 | تجهیزات و فرآورده های نفتی | روغن های روان کننده | AS_79882_026 | اندازه گیری رنگ | ASTM D 1500 |  |  |  |  | Range Missing
51 | تجهیزات و فرآورده های نفتی | فرآورده های نفتی | AS_80874_112 | تشخیض خوردگی تیغه مسی | ASTM D 130 | 2019 |  |  |  | Range Missing
52 | تجهیزات و فرآورده های نفتی | ترکیبات نفتی و روغن ها | AS_59922_109 | تشخیص خوردگی تیغة مسی | ASTM D 130 |  |  |  |  | Range Missing
53 | تجهیزات و فرآورده های نفتی | فرآورده های نفتی | AS_85250_047 | اندازه گیری فشار بخار (روش رید) | INSO 5439 |  |  |  |  | Range Missing
54 | تجهیزات و فرآورده های نفتی | فرآورده های نفتی | AS_53330_126 | تعیین نقطه ابری شدن | INSO 5438 | 1402 |  |  |  | Range Missing
55 | تجهیزات و فرآورده های نفتی | سوخت های مایع کننده | AS_53330_126 | تعیین نقطه ابری شدن | INSO 5438 | 1402 |  |  |  | Range Missing
56 | تجهیزات و فرآورده های نفتی | نفت سفید | AS_69862_133 | تقطیر در فشار اتمفسر | INSO 6261 | 1403 |  |  |  | Range Missing
57 | تجهیزات و فرآورده های نفتی | نفت | AS_69862_133 | تقطیر در فشار اتمفسر | INSO 6261 | 1403 |  |  |  | Range Missing
58 | تجهیزات و فرآورده های نفتی | بنزین | AS_69862_133 | تقطیر در فشار اتمفسر | INSO 6261 | 1403 |  |  |  | Range Missing
59 | تجهیزات و فرآورده های نفتی | سوخت های مایع کننده | AS_68987_095 | اندازه‌گیری تقطیر در فشار اتمسفر | ISIRI 4081 | 1400 |  |  |  | Range Missing
60 | تجهیزات و فرآورده های نفتی | فرآورده های نفتی | AS_38527_132 | تقطیر در فشار اتمسفر | INSO 6261 | 1403 |  |  |  | Range Missing
61 | تجهیزات و فرآورده های نفتی | فرآورده های نفتی | AS_47794_084 | اندازه گیری گرانروی و چگالی مایعات بوسیله گرانروی سنج استابینگر ( و محاسبه گرانروی کینماتیک) | INSO 8575 |  |  |  |  | Range Missing
62 | تجهیزات و فرآورده های نفتی | فرآورده های نفتی | AS_81768_070 | اندازه گیری نقطه اشتعال به روش بسته با دستگاه مقیاس کوچک - روش الف | ASTM D 93 | 2020 | Method A |  |  | Range Missing
63 | تجهیزات و فرآورده های نفتی | فرآورده های نفتی | AS_09521_020 | اندازه گیری خاکستر | ASTM D 482 | 2019 |  |  |  | Range Missing
64 | تجهیزات و فرآورده های نفتی | مایعات خنک کننده موتور | AS_70565_128 | تعیین نقطه جوش | INSO 1213 | 1398 |  |  |  | Range Missing
65 | تجهیزات و فرآورده های نفتی | روغن روانکار | AS_45235_086 | اندازه گیری گرانروی کینماتیک | INSO 340 | 1402 |  |  |  | Range Missing
66 | تجهیزات و فرآورده های نفتی | گریس | AS_45235_086 | اندازه گیری گرانروی کینماتیک | INSO 340 | 1402 |  |  |  | Range Missing
67 | تجهیزات و فرآورده های نفتی | گریس | AS_45240_077 | اندازه گیری چگالی | ISIRI 197 | 1398 |  |  |  | Range Missing
68 | تجهیزات و فرآورده های نفتی | روغن روانکار | AS_45240_077 | اندازه گیری چگالی | ISIRI 197 | 1398 |  |  |  | Range Missing
69 | تجهیزات و فرآورده های نفتی | روغن روانکار | AS_38527_132 | تقطیر در فشار اتمسفر | INSO 6261 | 1403 |  |  |  | Range Missing
70 | تجهیزات و فرآورده های نفتی | گریس | AS_38527_132 | تقطیر در فشار اتمسفر | INSO 6261 | 1403 |  |  |  | Range Missing
71 | تجهیزات و فرآورده های نفتی | گریس | AS_24745_103 | اندازه‌گیری نقطه ریزش | INSO 201 | 1402 |  |  |  | Range Missing
72 | تجهیزات و فرآورده های نفتی | روغن روانکار | AS_24745_103 | اندازه‌گیری نقطه ریزش | INSO 201 | 1402 |  |  |  | Range Missing
73 | تجهیزات و فرآورده های نفتی | فرآورده های نفتی | AS_90066_113 | تعیین آروماتیک کل به روش کروماتوگرافی گازی | ASTM D 6730 | 2022 |  |  |  | Range Missing
74 | تجهیزات و فرآورده های نفتی | فرآورده های نفتی | AS_30166_115 | تعیین بنزن به روش کروماتوگرافی گازی | ASTM D 6730 | 2022 |  |  |  | Range Missing
75 | تجهیزات و فرآورده های نفتی | فرآورده های نفتی | AS_90066_113 | تعیین آروماتیک کل به روش کروماتوگرافی گازی | ASTM D 6729 | 2020 |  |  |  | Range Missing
76 | تجهیزات و فرآورده های نفتی | فرآورده های نفتی | AS_30166_115 | تعیین بنزن به روش کروماتوگرافی گازی | ASTM D 6729 | 2020 |  |  |  | Range Missing
77 | تجهیزات و فرآورده های نفتی | فرآورده های نفتی | AS_79390_068 | اندازه گیری نقطه اشتعال با دستگاه سربسته پنسکى مارتنز | ASTM D 93 |  | Clause 11-2 |  |  | Range Missing
78 | تجهیزات و فرآورده های نفتی | فرآورده های نفتی | AS_99532_110 | تشخیص خوردگی تیغه مسی | ISIRI 336 | 1399 |  |  |  | Range Missing
79 | تجهیزات و فرآورده های نفتی | فرآورده های نفتی | AS_30884_120 | تعیین رنگ بر اساس مقیاس ASTM | ASTM D 1500 | 2017 |  |  |  | Range Missing
80 | تجهیزات و فرآورده های نفتی | فرآورده های نفتی | AS_77015_090 | اندازه گیری گوگرد (تیول مرکاپتان) به روش پتانسیومتری | ASTM D 3227 | 2023 |  |  |  | Range Missing
81 | تجهیزات و فرآورده های نفتی | فرآورده های نفتی | AS_77015_090 | اندازه گیری گوگرد (تیول مرکاپتان) به روش پتانسیومتری | INSO 9379 | 1400 |  |  |  | Range Missing
82 | تجهیزات و فرآورده های نفتی | فرآورده های نفتی | AS_02327_009 | اندازه گیری آب به روش تقطیر | ISIRI 4081 | 1400 |  |  |  | Range Missing
83 | تجهیزات و فرآورده های نفتی | فرآورده های نفتی | AS_09521_020 | اندازه گیری خاکستر | INSO 2940 | 1403 |  |  |  | Range Missing
84 | تجهیزات و فرآورده های نفتی | فرآورده های نفتی | AS_63324_027 | اندازه گیری رنگ سیبلت | ASTM D 156 | 2023 |  |  |  | Range Missing
85 | تجهیزات و فرآورده های نفتی | پارافین مایع صنعتی | AS_63324_027 | اندازه گیری رنگ سیبلت | INSO 2932 | 1403 |  |  |  | Range Missing
86 | تجهیزات و فرآورده های نفتی | موم های نفتی | AS_76436_028 | اندازه گیری روغن | INSO 2544 | 1401 |  |  |  | Range Missing
87 | تجهیزات و فرآورده های نفتی | فرآورده های نفتی | AS_10666_114 | تعیین اجزای منفرد در سوخت موتورهای احتراق جرقه ای به وسیله کروماتوگرافی گازی با تفکیک پذیری بالا و ستون مویین 100 متری (با پیش ستون) | INSO 22888 | 1401 |  |  |  | Range Missing
88 | تجهیزات و فرآورده های نفتی | فرآورده های نفتی | AS_86966_098 | اندازه‌گیری عدد خنثی سازی - روش تیتراسیون پتانسیومتری | INSO 18030 | 1402 |  |  |  | Range Missing
89 | تجهیزات و فرآورده های نفتی | پارافین مایع صنعتی | AS_09521_020 | اندازه گیری خاکستر | INSO 12480 | 1401 |  |  |  | Range Missing
90 | تجهیزات و فرآورده های نفتی | پارافین مایع صنعتی | AS_24745_103 | اندازه‌گیری نقطه ریزش | INSO 1218 | 1403 |  |  |  | Range Missing
91 | تجهیزات و فرآورده های نفتی | پارافین مایع صنعتی | AS_99532_110 | تشخیص خوردگی تیغه مسی | INSO 1218 | 1403 |  |  |  | Range Missing
92 | تجهیزات و فرآورده های نفتی | پارافین مایع صنعتی | AS_89052_106 | اندازه‌گیری گرانروی کینماتیک | INSO 1218 | 1403 |  |  |  | Range Missing
93 | تجهیزات و فرآورده های نفتی | فرآورده های نفتی | AS_27082_143 | محاسبه شاخص ستان سوخت های حاصل از بخش میانی برج تقطیر به روش معادله چهار متغیره | INSO 8525 | 1398 |  |  |  | Range Missing
94 | تجهیزات و فرآورده های نفتی | فرآورده های نفتی | AS_67907_151 | نمونه برداری دستی | INSO 4189 | 1402 |  |  |  | Range Missing
95 | تجهیزات و فرآورده های نفتی | فرآورده های نفتی | AS_17219_094 | اندازه‌گیری بنزن، تولوئن، اتیل بنزن پارا - متا - زایلن، ارتو، زایلن، آروماتیک های 9 کربنه و سنگین تر و کل ترکیبات آروماتیک در بنزین های نهایی به روش کروماتوگرافی گازی | INSO 17268 |  |  |  |  | Range Missing
96 | تجهیزات و فرآورده های نفتی | نفت خام | AS_45447_080 | اندازه گیری چگالی،چگالی نسبی یا گراویتی API با استفاده از روش هیدرومتر | INSO 197 | 1398 |  |  |  | Range Missing
97 | تجهیزات و فرآورده های نفتی | فرآورده های نفتی | AS_45447_080 | اندازه گیری چگالی،چگالی نسبی یا گراویتی API با استفاده از روش هیدرومتر | INSO 197 | 1398 |  |  |  | Range Missing
98 | تجهیزات و فرآورده های نفتی | فرآورده های نفتی | AS_30633_006 | آماده سازی نمونه فرآورده های نفتی و روان کننده برای آنالیز | INSO 18033 |  |  |  |  | Range Missing
99 | تجهیزات و فرآورده های نفتی | روغن های روان کننده | AS_86966_098 | اندازه‌گیری عدد خنثی سازی - روش تیتراسیون پتانسیومتری | INSO 18030 | 1402 |  |  |  | Range Missing
100 | تجهیزات و فرآورده های نفتی | فرآورده های نفتی | AS_58943_102 | اندازه‌گیری نقطه اشتعال با دستگاه سربسته پنسکی - مارتنز | INSO 19695 | 1400 |  |  |  | Range Missing
101 | تجهیزات و فرآورده های نفتی | فرآورده های نفتی | AS_58943_102 | اندازه‌گیری نقطه اشتعال با دستگاه سربسته پنسکی - مارتنز | INSO 19695 | 1400 |  |  |  | Range Missing
102 | تجهیزات و فرآورده های نفتی | روغن های روان کننده | AS_58943_102 | اندازه‌گیری نقطه اشتعال با دستگاه سربسته پنسکی - مارتنز | INSO 19695 | 1400 |  |  |  | Range Missing
103 | تجهیزات و فرآورده های نفتی | سوخت های نفتی حاصل از تقطیر | AS_42807_146 | محاسبه فشار بخار واقعی | INSO 19534 | 1393 |  |  |  | Range Missing
104 | تجهیزات و فرآورده های نفتی | روغن های روان کننده | AS_14674_066 | اندازه گیری میزان خاکستر سولفاته | INSO 194 | 1399 |  |  |  | Range Missing
105 | تجهیزات و فرآورده های نفتی | فرآورده های نفتی | AS_24745_103 | اندازه‌گیری نقطه ریزش | INSO 201 | 1402 |  |  |  | Range Missing
106 | تجهیزات و فرآورده های نفتی | نفت خام | AS_02327_009 | اندازه گیری آب به روش تقطیر | ISIRI 8139 | 1383 |  |  |  | Range Missing
107 | تجهیزات و فرآورده های نفتی | فرآورده های نفتی | AS_40113_034 | اندازه گیری عدد اسیدی -روش تیتراسیون پتانسیومتری | ASTM D 664 | 2018 |  |  |  | Range Missing
108 | تجهیزات و فرآورده های نفتی | ترکیبات نفتی و روغن ها | AS_23337_008 | اندازه گیری آب از طریق تیتراسیون کارل فیشر(کولومتری) | ASTM D 6304 |  |  |  |  | Range Missing
109 | تجهیزات و فرآورده های نفتی | فرآورده های نفتی | AS_09521_020 | اندازه گیری خاکستر | ASTM D 482 |  |  |  |  | Range Missing
110 | تجهیزات و فرآورده های نفتی | بنزین | AS_07259_140 | محاسبه TAME, DIPE,MTBE, ETBE و C1تاC4 بوسیله کرماتوگرافی گازی | ASTM D 4815 |  |  |  |  | Range Missing
111 | تجهیزات و فرآورده های نفتی | فرآورده های نفتی | AS_90904_159 | گرانروی کینماتیک در دمای 50 درجه سانتی گراد | ASTM D 445 | 2024 |  |  |  | Range Missing
112 | تجهیزات و فرآورده های نفتی | فرآورده های نفتی | AS_71450_125 | تعیین مقدار گوگرد به روش طیف سنجی فلورسانس پرتو ایکس با پاشندگی انرژی | ASTM D 4294 | 2021 |  |  |  | Range Missing
113 | تجهیزات و فرآورده های نفتی | فرآورده های میوه ها و سبزی ها | AS_30561_045 | اندازه گیری غلظت اسید ینزوئیک و اسید سوربیک به روش کروماتوگرافی مایع با کارایی بالا | INSO 11541 | 1400 |  |  |  | Range Missing
114 | تجهیزات و فرآورده های نفتی | نفت سفید | AS_71182_091 | اندازه گیری گوگرد (تیول مرکاپتان) حاصل از تقطیر و توربین های هواپیما به روش پتانسیومتری | INSO 9397 | 1400 |  |  |  | Range Missing
115 | تجهیزات و فرآورده های نفتی | بنزین | AS_71182_091 | اندازه گیری گوگرد (تیول مرکاپتان) حاصل از تقطیر و توربین های هواپیما به روش پتانسیومتری | INSO 9397 | 1400 |  |  |  | Range Missing
116 | تجهیزات و فرآورده های نفتی | سوخت های حاصل از بخش میانی برج تقطیر | AS_24337_142 | محاسبه شاخص ستان به روش معادله چهار متغیره | INSO 8525 |  |  |  |  | Range Missing
117 | تجهیزات و فرآورده های نفتی | سوخت حاصل از بخش میانی برج تقطیر | AS_24337_142 | محاسبه شاخص ستان به روش معادله چهار متغیره | INSO 8525 | 1393 |  |  |  | Range Missing
118 | تجهیزات و فرآورده های نفتی | فرآورده های نفتی | AS_44049_038 | اندازه گیری عدد قلیایی-روش پتانسیومتری پرکلریک | INSO 2772 | 1399 |  |  |  | Range Missing
119 | تجهیزات و فرآورده های نفتی | روغن های روان کننده | AS_83735_037 | اندازه گیری عدد قلیایی - روش تیتراسیون | INSO 2772 | 1402 |  |  |  | Range Missing
120 | تجهیزات و فرآورده های نفتی | فرآورده های نفتی | AS_13570_036 | اندازه گیری عدد قلیائى کل | INSO 2772 | 1399 | Clause 9 |  |  | Range Missing
121 | تجهیزات و فرآورده های نفتی | بنزین | AS_85250_047 | اندازه گیری فشار بخار (روش رید) | ISIRI 5439 |  |  |  |  | Range Missing
122 | تجهیزات و فرآورده های نفتی | فرآورده های نفتی | AS_24745_103 | اندازه‌گیری نقطه ریزش | ASTM D 97 | 2022 |  |  |  | Range Missing
123 | تجهیزات و فرآورده های نفتی | روغن های روان کننده | AS_24745_103 | اندازه‌گیری نقطه ریزش | ASTM D 97 |  |  |  |  | Range Missing
124 | تجهیزات و فرآورده های نفتی | نفت | AS_69862_133 | تقطیر در فشار اتمفسر | ASTM D 86 |  |  |  |  | Range Missing
125 | تجهیزات و فرآورده های نفتی | گاز | AS_69862_133 | تقطیر در فشار اتمفسر | ASTM D 86 |  |  |  |  | Range Missing
126 | تجهیزات و فرآورده های نفتی | سوخت حاصل از بخش میانی برج تقطیر | AS_95874_014 | اندازه گیری استرانسیم به روش طیف سنجی نشر اتمی پلاسمای جفت شده القایی | INSO 14451 | 1401 |  |  |  | Range Missing
127 | تجهیزات و فرآورده های نفتی | سوخت حاصل از بخش میانی برج تقطیر | AS_02696_105 | اندازه‌گیری کلسیم توسط طیف سنجی نشر پلاسمای جفت شده القایی | INSO 14451 | 1401 |  |  |  | Range Missing
128 | تجهیزات و فرآورده های نفتی | سوخت حاصل از بخش میانی برج تقطیر | AS_13089_099 | اندازه‌گیری فسفر توسط طیف سنجی نشر پلاسمای جفت شده القایی | INSO 14451 | 1401 |  |  |  | Range Missing
129 | تجهیزات و فرآورده های نفتی | سوخت حاصل از بخش میانی برج تقطیر | AS_89910_104 | اندازه‌گیری پتاسیم توسط طیف سنجی نشر پلاسمای جفت شده القایی | INSO 14451 | 1401 |  |  |  | Range Missing
130 | تجهیزات و فرآورده های نفتی | سوخت حاصل از بخش میانی برج تقطیر | AS_62140_067 | اندازه گیری نقره به روش طیف سنجی نشر اتمی پلاسمای جفت شده القایی | INSO 14451 | 1401 |  |  |  | Range Missing
131 | تجهیزات و فرآورده های نفتی | سوخت حاصل از بخش میانی برج تقطیر | AS_96548_063 | اندازه گیری مولیبدن به روش طیف سنجی نشر اتمی پلاسمای جفت شده القایی | INSO 14451 | 1401 |  |  |  | Range Missing
132 | تجهیزات و فرآورده های نفتی | سوخت حاصل از بخش میانی برج تقطیر | AS_60972_081 | اندازه گیری کروم به روش طیف سنجی نشر اتمی پلاسمای جفت شده القایی | INSO 14451 | 1401 |  |  |  | Range Missing
133 | تجهیزات و فرآورده های نفتی | سوخت حاصل از بخش میانی برج تقطیر | AS_66814_048 | اندازه گیری قلع به روش طیف سنجی نشر اتمی پلاسمای جفت شده القایی | INSO 14451 | 1401 |  |  |  | Range Missing
134 | تجهیزات و فرآورده های نفتی | سوخت حاصل از بخش میانی برج تقطیر | AS_93437_044 | اندازه گیری عناصرمس توسط طیف سنجی نشری پلاسمای جفت شده القایی | INSO 14451 | 1401 |  |  |  | Range Missing
135 | تجهیزات و فرآورده های نفتی | سوخت حاصل از بخش میانی برج تقطیر | AS_11628_043 | اندازه گیری عناصرروی توسط طیف سنجی نشری پلاسمای جفت شده القایی | INSO 14451 | 1401 |  |  |  | Range Missing
136 | تجهیزات و فرآورده های نفتی | سوخت حاصل از بخش میانی برج تقطیر | AS_23576_041 | اندازه گیری عناصر منیزیم توسط طیف سنجی نشری پلاسمای جفت شده القایی | INSO 14451 | 1401 |  |  |  | Range Missing
137 | تجهیزات و فرآورده های نفتی | سوخت حاصل از بخش میانی برج تقطیر | AS_60313_040 | اندازه گیری عناصر منگنز توسط طیف سنجی نشری پلاسمای جفت شده القایی | INSO 14451 | 1401 |  |  |  | Range Missing
138 | تجهیزات و فرآورده های نفتی | سوخت حاصل از بخش میانی برج تقطیر | AS_08653_042 | اندازه گیری عناصر کبالت توسط طیف سنجی نشری پلاسمای جفت شده القایی | INSO 14451 | 1401 |  |  |  | Range Missing
139 | تجهیزات و فرآورده های نفتی | سوخت حاصل از بخش میانی برج تقطیر | AS_16863_039 | اندازه گیری عناصر آهن توسط طیف سنجی نشری پلاسمای جفت شده القایی | INSO 14451 | 1401 |  |  |  | Range Missing
140 | تجهیزات و فرآورده های نفتی | سوخت حاصل از بخش میانی برج تقطیر | AS_12987_032 | اندازه گیری سیلیسیم به روش طیف سنجی نشر اتمی پلاسمای جفت شده القایی | INSO 14451 | 1401 |  |  |  | Range Missing
141 | تجهیزات و فرآورده های نفتی | سوخت حاصل از بخش میانی برج تقطیر | AS_45333_031 | اندازه گیری سرب به روش طیف سنجی نشر اتمی پلاسمای جفت شده القایی | INSO 14451 | 1401 |  |  |  | Range Missing
142 | تجهیزات و فرآورده های نفتی | سوخت حاصل از بخش میانی برج تقطیر | AS_47277_030 | اندازه گیری سدیم توسط طیف سنجی نشر پلاسمای جفت شده القایی | INSO 14451 | 1401 |  |  |  | Range Missing
143 | تجهیزات و فرآورده های نفتی | سوخت حاصل از بخش میانی برج تقطیر | AS_35589_018 | اندازه گیری تیتانیوم به روش طیف سنجی نشر اتمی پلاسمای جفت شده القایی | INSO 14451 | 1401 |  |  |  | Range Missing
144 | تجهیزات و فرآورده های نفتی | سوخت حاصل از بخش میانی برج تقطیر | AS_10149_016 | اندازه گیری باریم به روش طیف سنجی نشر اتمی پلاسمای جفت شده القایی | INSO 14451 | 1401 |  |  |  | Range Missing
145 | تجهیزات و فرآورده های نفتی | سوخت حاصل از بخش میانی برج تقطیر | AS_94572_012 | اندازه گیری آلومینیوم به روش طیف سنجی نشر اتمی پلاسمای جفت شده القایی | INSO 14451 | 1401 |  |  |  | Range Missing
146 | تجهیزات و فرآورده های نفتی | نفت خام | AS_66643_019 | اندازه گیری جیوه کل به روش احتراق و جذب اتمی بخار سرد مستقیم با تصحیح زمینه زیمان | INSO 15722 | 1402 |  |  |  | Range Missing
147 | تجهیزات و فرآورده های نفتی | روغن های روان کننده | AS_10149_016 | اندازه گیری باریم به روش طیف سنجی نشر اتمی پلاسمای جفت شده القایی | INSO 9377 | 1401 |  |  |  | Range Missing
148 | تجهیزات و فرآورده های نفتی | روغن های روان کننده | AS_38791_017 | اندازه گیری بور به روش طیف سنجی نشر اتمی پلاسمای جفت شده القایی | INSO 9377 | 1401 |  |  |  | Range Missing
149 | تجهیزات و فرآورده های نفتی | روغن های روان کننده | AS_96548_063 | اندازه گیری مولیبدن به روش طیف سنجی نشر اتمی پلاسمای جفت شده القایی | INSO 9377 | 1401 |  |  |  | Range Missing
150 | تجهیزات و فرآورده های نفتی | روغن پایه | AS_12987_032 | اندازه گیری سیلیسیم به روش طیف سنجی نشر اتمی پلاسمای جفت شده القایی | INSO 21565 | 1401 |  |  |  | Range Missing
151 | تجهیزات و فرآورده های نفتی | روغن کارکرده | AS_12987_032 | اندازه گیری سیلیسیم به روش طیف سنجی نشر اتمی پلاسمای جفت شده القایی | INSO 21565 | 1401 |  |  |  | Range Missing
152 | تجهیزات و فرآورده های نفتی | روغن کار نکرده | AS_12987_032 | اندازه گیری سیلیسیم به روش طیف سنجی نشر اتمی پلاسمای جفت شده القایی | INSO 21565 | 1401 |  |  |  | Range Missing
153 | تجهیزات و فرآورده های نفتی | روغن کار نکرده | AS_62140_067 | اندازه گیری نقره به روش طیف سنجی نشر اتمی پلاسمای جفت شده القایی | INSO 21565 | 1401 |  |  |  | Range Missing
154 | تجهیزات و فرآورده های نفتی | روغن کارکرده | AS_62140_067 | اندازه گیری نقره به روش طیف سنجی نشر اتمی پلاسمای جفت شده القایی | INSO 21565 | 1401 |  |  |  | Range Missing
155 | تجهیزات و فرآورده های نفتی | روغن پایه | AS_62140_067 | اندازه گیری نقره به روش طیف سنجی نشر اتمی پلاسمای جفت شده القایی | INSO 21565 | 1401 |  |  |  | Range Missing
156 | تجهیزات و فرآورده های نفتی | روغن پایه | AS_66814_048 | اندازه گیری قلع به روش طیف سنجی نشر اتمی پلاسمای جفت شده القایی | INSO 21565 | 1401 |  |  |  | Range Missing
157 | تجهیزات و فرآورده های نفتی | روغن کارکرده | AS_66814_048 | اندازه گیری قلع به روش طیف سنجی نشر اتمی پلاسمای جفت شده القایی | INSO 21565 | 1401 |  |  |  | Range Missing
158 | تجهیزات و فرآورده های نفتی | روغن کار نکرده | AS_66814_048 | اندازه گیری قلع به روش طیف سنجی نشر اتمی پلاسمای جفت شده القایی | INSO 21565 | 1401 |  |  |  | Range Missing
159 | تجهیزات و فرآورده های نفتی | روغن کار نکرده | AS_35589_018 | اندازه گیری تیتانیوم به روش طیف سنجی نشر اتمی پلاسمای جفت شده القایی | INSO 21565 | 1401 |  |  |  | Range Missing
160 | تجهیزات و فرآورده های نفتی | روغن کارکرده | AS_35589_018 | اندازه گیری تیتانیوم به روش طیف سنجی نشر اتمی پلاسمای جفت شده القایی | INSO 21565 | 1401 |  |  |  | Range Missing
161 | تجهیزات و فرآورده های نفتی | روغن پایه | AS_35589_018 | اندازه گیری تیتانیوم به روش طیف سنجی نشر اتمی پلاسمای جفت شده القایی | INSO 21565 | 1401 |  |  |  | Range Missing
162 | تجهیزات و فرآورده های نفتی | روغن پایه | AS_42423_072 | اندازه گیری وانادیم به روش طیف سنجی نشر اتمی پلاسمای جفت شده القایی | INSO 21565 | 1401 |  |  |  | Range Missing
163 | تجهیزات و فرآورده های نفتی | روغن کارکرده | AS_42423_072 | اندازه گیری وانادیم به روش طیف سنجی نشر اتمی پلاسمای جفت شده القایی | INSO 21565 | 1401 |  |  |  | Range Missing
164 | تجهیزات و فرآورده های نفتی | روغن کار نکرده | AS_42423_072 | اندازه گیری وانادیم به روش طیف سنجی نشر اتمی پلاسمای جفت شده القایی | INSO 21565 | 1401 |  |  |  | Range Missing
165 | تجهیزات و فرآورده های نفتی | روغن کار نکرده | AS_94572_012 | اندازه گیری آلومینیوم به روش طیف سنجی نشر اتمی پلاسمای جفت شده القایی | INSO 21565 | 1401 |  |  |  | Range Missing
166 | تجهیزات و فرآورده های نفتی | روغن کارکرده | AS_94572_012 | اندازه گیری آلومینیوم به روش طیف سنجی نشر اتمی پلاسمای جفت شده القایی | INSO 21565 | 1401 |  |  |  | Range Missing
167 | تجهیزات و فرآورده های نفتی | روغن پایه | AS_94572_012 | اندازه گیری آلومینیوم به روش طیف سنجی نشر اتمی پلاسمای جفت شده القایی | INSO 21565 | 1401 |  |  |  | Range Missing
168 | تجهیزات و فرآورده های نفتی | روغن پایه | AS_10149_016 | اندازه گیری باریم به روش طیف سنجی نشر اتمی پلاسمای جفت شده القایی | INSO 21565 | 1401 |  |  |  | Range Missing
169 | تجهیزات و فرآورده های نفتی | روغن کار نکرده | AS_10149_016 | اندازه گیری باریم به روش طیف سنجی نشر اتمی پلاسمای جفت شده القایی | INSO 21565 | 1401 |  |  |  | Range Missing
170 | تجهیزات و فرآورده های نفتی | روغن کارکرده | AS_10149_016 | اندازه گیری باریم به روش طیف سنجی نشر اتمی پلاسمای جفت شده القایی | INSO 21565 | 1401 |  |  |  | Range Missing
171 | تجهیزات و فرآورده های نفتی | روغن کارکرده | AS_38791_017 | اندازه گیری بور به روش طیف سنجی نشر اتمی پلاسمای جفت شده القایی | INSO 21565 | 1401 |  |  |  | Range Missing
172 | تجهیزات و فرآورده های نفتی | روغن پایه | AS_38791_017 | اندازه گیری بور به روش طیف سنجی نشر اتمی پلاسمای جفت شده القایی | INSO 21565 | 1401 |  |  |  | Range Missing
173 | تجهیزات و فرآورده های نفتی | روغن کار نکرده | AS_38791_017 | اندازه گیری بور به روش طیف سنجی نشر اتمی پلاسمای جفت شده القایی | INSO 21565 | 1401 |  |  |  | Range Missing
174 | تجهیزات و فرآورده های نفتی | روغن کار نکرده | AS_60972_081 | اندازه گیری کروم به روش طیف سنجی نشر اتمی پلاسمای جفت شده القایی | INSO 21565 | 1401 |  |  |  | Range Missing
175 | تجهیزات و فرآورده های نفتی | روغن کارکرده | AS_60972_081 | اندازه گیری کروم به روش طیف سنجی نشر اتمی پلاسمای جفت شده القایی | INSO 21565 | 1401 |  |  |  | Range Missing
176 | تجهیزات و فرآورده های نفتی | روغن پایه | AS_60972_081 | اندازه گیری کروم به روش طیف سنجی نشر اتمی پلاسمای جفت شده القایی | INSO 21565 | 1401 |  |  |  | Range Missing
177 | تجهیزات و فرآورده های نفتی | روغن پایه | AS_45333_031 | اندازه گیری سرب به روش طیف سنجی نشر اتمی پلاسمای جفت شده القایی | INSO 21565 | 1401 |  |  |  | Range Missing
178 | تجهیزات و فرآورده های نفتی | روغن کارکرده | AS_45333_031 | اندازه گیری سرب به روش طیف سنجی نشر اتمی پلاسمای جفت شده القایی | INSO 21565 | 1401 |  |  |  | Range Missing
179 | تجهیزات و فرآورده های نفتی | روغن کار نکرده | AS_45333_031 | اندازه گیری سرب به روش طیف سنجی نشر اتمی پلاسمای جفت شده القایی | INSO 21565 | 1401 |  |  |  | Range Missing
180 | تجهیزات و فرآورده های نفتی | روغن کار نکرده | AS_96548_063 | اندازه گیری مولیبدن به روش طیف سنجی نشر اتمی پلاسمای جفت شده القایی | INSO 21565 | 1401 |  |  |  | Range Missing
181 | تجهیزات و فرآورده های نفتی | روغن کارکرده | AS_96548_063 | اندازه گیری مولیبدن به روش طیف سنجی نشر اتمی پلاسمای جفت شده القایی | INSO 21565 | 1401 |  |  |  | Range Missing
182 | تجهیزات و فرآورده های نفتی | روغن پایه | AS_96548_063 | اندازه گیری مولیبدن به روش طیف سنجی نشر اتمی پلاسمای جفت شده القایی | INSO 21565 | 1401 |  |  |  | Range Missing
183 | تجهیزات و فرآورده های نفتی | روغن پایه | AS_68589_071 | اندازه گیری نیکل به روش طیف سنجی نشر اتمی پلاسمای جفت شده القایی | INSO 21565 | 1401 |  |  |  | Range Missing
184 | تجهیزات و فرآورده های نفتی | روغن کار نکرده | AS_68589_071 | اندازه گیری نیکل به روش طیف سنجی نشر اتمی پلاسمای جفت شده القایی | INSO 21565 | 1401 |  |  |  | Range Missing
185 | تجهیزات و فرآورده های نفتی | روغن کارکرده | AS_68589_071 | اندازه گیری نیکل به روش طیف سنجی نشر اتمی پلاسمای جفت شده القایی | INSO 21565 | 1401 |  |  |  | Range Missing
186 | تجهیزات و فرآورده های نفتی | روغن کار نکرده | AS_47277_030 | اندازه گیری سدیم توسط طیف سنجی نشر پلاسمای جفت شده القایی | INSO 21565 | 1401 |  |  |  | Range Missing
187 | تجهیزات و فرآورده های نفتی | روغن کارکرده | AS_47277_030 | اندازه گیری سدیم توسط طیف سنجی نشر پلاسمای جفت شده القایی | INSO 21565 | 1401 |  |  |  | Range Missing
188 | تجهیزات و فرآورده های نفتی | روغن پایه | AS_47277_030 | اندازه گیری سدیم توسط طیف سنجی نشر پلاسمای جفت شده القایی | INSO 21565 | 1401 |  |  |  | Range Missing
189 | تجهیزات و فرآورده های نفتی | روغن پایه | AS_60313_040 | اندازه گیری عناصر منگنز توسط طیف سنجی نشری پلاسمای جفت شده القایی | INSO 21565 | 1401 |  |  |  | Range Missing
190 | تجهیزات و فرآورده های نفتی | روغن کارکرده | AS_60313_040 | اندازه گیری عناصر منگنز توسط طیف سنجی نشری پلاسمای جفت شده القایی | INSO 21565 | 1401 |  |  |  | Range Missing
191 | تجهیزات و فرآورده های نفتی | روغن کار نکرده | AS_60313_040 | اندازه گیری عناصر منگنز توسط طیف سنجی نشری پلاسمای جفت شده القایی | INSO 21565 | 1401 |  |  |  | Range Missing
192 | تجهیزات و فرآورده های نفتی | روغن کار نکرده | AS_23714_093 | اندازه‌گیری آهن توسط طیف سنجی نشر پلاسمای جفت شده القایی | INSO 21565 | 1401 |  |  |  | Range Missing
193 | تجهیزات و فرآورده های نفتی | روغن کارکرده | AS_23714_093 | اندازه‌گیری آهن توسط طیف سنجی نشر پلاسمای جفت شده القایی | INSO 21565 | 1401 |  |  |  | Range Missing
194 | تجهیزات و فرآورده های نفتی | روغن پایه | AS_23714_093 | اندازه‌گیری آهن توسط طیف سنجی نشر پلاسمای جفت شده القایی | INSO 21565 | 1401 |  |  |  | Range Missing
195 | تجهیزات و فرآورده های نفتی | روغن پایه | AS_89910_104 | اندازه‌گیری پتاسیم توسط طیف سنجی نشر پلاسمای جفت شده القایی | INSO 21565 | 1401 |  |  |  | Range Missing
196 | تجهیزات و فرآورده های نفتی | روغن کارکرده | AS_89910_104 | اندازه‌گیری پتاسیم توسط طیف سنجی نشر پلاسمای جفت شده القایی | INSO 21565 | 1401 |  |  |  | Range Missing
197 | تجهیزات و فرآورده های نفتی | روغن کار نکرده | AS_89910_104 | اندازه‌گیری پتاسیم توسط طیف سنجی نشر پلاسمای جفت شده القایی | INSO 21565 | 1401 |  |  |  | Range Missing
198 | تجهیزات و فرآورده های نفتی | روغن کار نکرده | AS_63314_096 | اندازه‌گیری روی توسط طیف سنجی نشر پلاسمای جفت شده القایی | INSO 21565 | 1401 |  |  |  | Range Missing
199 | تجهیزات و فرآورده های نفتی | روغن کارکرده | AS_63314_096 | اندازه‌گیری روی توسط طیف سنجی نشر پلاسمای جفت شده القایی | INSO 21565 | 1401 |  |  |  | Range Missing
200 | تجهیزات و فرآورده های نفتی | روغن پایه | AS_63314_096 | اندازه‌گیری روی توسط طیف سنجی نشر پلاسمای جفت شده القایی | INSO 21565 | 1401 |  |  |  | Range Missing
201 | تجهیزات و فرآورده های نفتی | روغن پایه | AS_30521_097 | اندازه‌گیری سولفور توسط طیف سنجی نشر پلاسمای جفت شده القایی | INSO 21565 | 1401 |  |  |  | Range Missing
202 | تجهیزات و فرآورده های نفتی | روغن کارکرده | AS_30521_097 | اندازه‌گیری سولفور توسط طیف سنجی نشر پلاسمای جفت شده القایی | INSO 21565 | 1401 |  |  |  | Range Missing
203 | تجهیزات و فرآورده های نفتی | روغن کار نکرده | AS_30521_097 | اندازه‌گیری سولفور توسط طیف سنجی نشر پلاسمای جفت شده القایی | INSO 21565 | 1401 |  |  |  | Range Missing
204 | تجهیزات و فرآورده های نفتی | روغن کار نکرده | AS_13089_099 | اندازه‌گیری فسفر توسط طیف سنجی نشر پلاسمای جفت شده القایی | INSO 21565 | 1401 |  |  |  | Range Missing
205 | تجهیزات و فرآورده های نفتی | روغن کارکرده | AS_13089_099 | اندازه‌گیری فسفر توسط طیف سنجی نشر پلاسمای جفت شده القایی | INSO 21565 | 1401 |  |  |  | Range Missing
206 | تجهیزات و فرآورده های نفتی | روغن پایه | AS_13089_099 | اندازه‌گیری فسفر توسط طیف سنجی نشر پلاسمای جفت شده القایی | INSO 21565 | 1401 |  |  |  | Range Missing
207 | تجهیزات و فرآورده های نفتی | روغن پایه | AS_02696_105 | اندازه‌گیری کلسیم توسط طیف سنجی نشر پلاسمای جفت شده القایی | INSO 21565 | 1401 |  |  |  | Range Missing
208 | تجهیزات و فرآورده های نفتی | روغن کار نکرده | AS_02696_105 | اندازه‌گیری کلسیم توسط طیف سنجی نشر پلاسمای جفت شده القایی | INSO 21565 | 1401 |  |  |  | Range Missing
209 | تجهیزات و فرآورده های نفتی | روغن کارکرده | AS_02696_105 | اندازه‌گیری کلسیم توسط طیف سنجی نشر پلاسمای جفت شده القایی | INSO 21565 | 1401 |  |  |  | Range Missing
210 | تجهیزات و فرآورده های نفتی | روغن کارکرده | AS_85823_100 | اندازه‌گیری مس توسط طیف سنجی نشر پلاسمای جفت شده القایی | INSO 21565 | 1401 |  |  |  | Range Missing
211 | تجهیزات و فرآورده های نفتی | روغن کار نکرده | AS_85823_100 | اندازه‌گیری مس توسط طیف سنجی نشر پلاسمای جفت شده القایی | INSO 21565 | 1401 |  |  |  | Range Missing
212 | تجهیزات و فرآورده های نفتی | روغن پایه | AS_85823_100 | اندازه‌گیری مس توسط طیف سنجی نشر پلاسمای جفت شده القایی | INSO 21565 | 1401 |  |  |  | Range Missing
213 | تجهیزات و فرآورده های نفتی | روغن پایه | AS_37357_101 | اندازه‌گیری منیزیم توسط طیف سنجی نشر پلاسمای جفت شده القایی | INSO 21565 | 1401 |  |  |  | Range Missing
214 | تجهیزات و فرآورده های نفتی | روغن کار نکرده | AS_37357_101 | اندازه‌گیری منیزیم توسط طیف سنجی نشر پلاسمای جفت شده القایی | INSO 21565 | 1401 |  |  |  | Range Missing
215 | تجهیزات و فرآورده های نفتی | روغن کارکرده | AS_37357_101 | اندازه‌گیری منیزیم توسط طیف سنجی نشر پلاسمای جفت شده القایی | INSO 21565 | 1401 |  |  |  | Range Missing
216 | تجهیزات و فرآورده های نفتی | روغن های روان کننده | AS_85823_100 | اندازه‌گیری مس توسط طیف سنجی نشر پلاسمای جفت شده القایی | INSO 9377 | 1401 |  |  |  | Range Missing
217 | تجهیزات و فرآورده های نفتی | روغن های روان کننده | AS_37357_101 | اندازه‌گیری منیزیم توسط طیف سنجی نشر پلاسمای جفت شده القایی | INSO 9377 | 1401 |  |  |  | Range Missing
218 | تجهیزات و فرآورده های نفتی | روغن های روان کننده | AS_63314_096 | اندازه‌گیری روی توسط طیف سنجی نشر پلاسمای جفت شده القایی | INSO 9377 | 1401 |  |  |  | Range Missing
219 | تجهیزات و فرآورده های نفتی | روغن های روان کننده | AS_30521_097 | اندازه‌گیری سولفور توسط طیف سنجی نشر پلاسمای جفت شده القایی | INSO 9377 | 1401 |  |  |  | Range Missing
220 | تجهیزات و فرآورده های نفتی | روغن های روان کننده | AS_13089_099 | اندازه‌گیری فسفر توسط طیف سنجی نشر پلاسمای جفت شده القایی | INSO 9377 | 1401 |  |  |  | Range Missing
221 | تجهیزات و فرآورده های نفتی | روغن های روان کننده | AS_02696_105 | اندازه‌گیری کلسیم توسط طیف سنجی نشر پلاسمای جفت شده القایی | INSO 9377 | 1401 |  |  |  | Range Missing
222 | تجهیزات و فرآورده های نفتی | فرآورده های نفتی | AS_50221_078 | اندازه گیری چگالی با استفاده از چگالی سنج با نمایشگر عددی | ASTM D 4052 | 2022 |  |  |  | Range Missing
223 | تجهیزات و فرآورده های نفتی | فرآورده های نفتی | AS_13598_079 | اندازه گیری چگالی نسبی با استفاده از چگالی سنج با نمایشگر عددی | ASTM D 4052 | 2022 |  |  |  | Range Missing
224 | تجهیزات و فرآورده های نفتی | فرآورده های نفتی | AS_30387_087 | اندازه گیری گراویتی API با استفاده از چگالی سنج با نمایشگر عددی | ASTM D 4052 | 2022 |  |  |  | Range Missing
225 | تجهیزات و فرآورده های نفتی | نفت خام | AS_24745_103 | اندازه‌گیری نقطه ریزش | ASTM D 5853 | 2024 |  |  |  | Range Missing
226 | تجهیزات و فرآورده های نفتی | فرآورده های نفتی | AS_67907_151 | نمونه برداری دستی | ASTM D 4057 | 2022 |  |  |  | Range Missing
227 | تجهیزات و فرآورده های نفتی | نفت خام و فرآورده های نفتی | AS_87712_025 | اندازه گیری رسوب به روش استخراج | ASTM D 473 | 2022 |  |  |  | Range Missing
228 | تجهیزات و فرآورده های نفتی | نفت خام | AS_02327_009 | اندازه گیری آب به روش تقطیر | ASTM D 4006 | 2022 |  |  |  | Range Missing
229 | تجهیزات و فرآورده های نفتی | نفت خام | AS_36513_011 | اندازه گیری آب و رسوبات به روش سانتریفیوژ | ASTM D 4007 | 2022 |  |  |  | Range Missing
230 | تجهیزات و فرآورده های نفتی | فرآورده های نفتی | AS_94053_023 | اندازه گیری دانسیته و دانسیته نسبی مایعات به وسیله دانسیته متر دیجیتالی | ASTM D 4294 |  |  |  |  | Range Missing
231 | تجهیزات و فرآورده های نفتی | فرآورده های نفتی | AS_02327_009 | اندازه گیری آب به روش تقطیر | ASTM D 95 | 2024 |  |  |  | Range Missing
232 | تجهیزات و فرآورده های نفتی | روغن ترانسفورماتور | AS_24154_122 | تعیین مقدار افزودنی های بازدارنده | IEC 60666 |  | Clause 3-3 |  |  | Range Missing
233 | تجهیزات و فرآورده های نفتی | روغن ترانسفورماتور | AS_48963_129 | تعیین نقطه ریزش | ISO 3016 |  | Clause 10-2 |  |  | Range Missing
234 | تجهیزات و فرآورده های نفتی | روغن ترانسفورماتور | AS_48963_129 | تعیین نقطه ریزش | IEC 60296 |  | Clause 10-2 |  |  | Range Missing
235 | تجهیزات و فرآورده های نفتی | روغن ترانسفورماتور | AS_55943_127 | تعیین نقطه اشتعال - روش کاپ بسته پنسکی - مارتین | ISO 2719 |  | Clause 10-2 |  |  | Range Missing
236 | تجهیزات و فرآورده های نفتی | روغن ترانسفورماتور | AS_55943_127 | تعیین نقطه اشتعال - روش کاپ بسته پنسکی - مارتین | IEC 60296 |  |  |  |  | Range Missing
237 | تجهیزات و فرآورده های نفتی | روغن ترانسفورماتور | AS_23337_008 | اندازه گیری آب از طریق تیتراسیون کارل فیشر(کولومتری) | IEC 60814 |  |  |  |  | Range Missing
238 | تجهیزات و فرآورده های نفتی | روغن ترانسفورماتور | AS_23337_008 | اندازه گیری آب از طریق تیتراسیون کارل فیشر(کولومتری) | IEC 60296 |  |  |  |  | Range Missing
239 | تجهیزات و فرآورده های نفتی | روغن ترانسفورماتور | AS_71964_147 | محاسبه ویسکوزیته دینامیک | IEC 60296 |  |  |  |  | Range Missing
240 | تجهیزات و فرآورده های نفتی | روغن ترانسفورماتور | AS_71964_147 | محاسبه ویسکوزیته دینامیک | ISO 3104 |  |  |  |  | Range Missing
241 | تجهیزات و فرآورده های نفتی | روغن ترانسفورماتور | AS_29417_130 | تعیین ویسکوزیته سینماتیک | ISO 3104 |  |  |  |  | Range Missing
242 | تجهیزات و فرآورده های نفتی | روغن ترانسفورماتور | AS_29417_130 | تعیین ویسکوزیته سینماتیک | IEC 60296 |  |  |  |  | Range Missing
243 | تجهیزات و فرآورده های نفتی | گریس های روان کننده | AS_07910_111 | تشخیص خوردگی مس | INSO 11291 | 1399 |  |  |  | Range Missing
244 | تجهیزات و فرآورده های نفتی | گریس های روان کننده | AS_07910_111 | تشخیص خوردگی مس | ASTM D 130 | 2022 |  |  |  | Range Missing
245 | تجهیزات و فرآورده های نفتی | مواد قیری | AS_02327_009 | اندازه گیری آب به روش تقطیر | ISIRI 4081 | 1400 |  |  |  | Range Missing
246 | تجهیزات و فرآورده های نفتی | مواد قیری | AS_02327_009 | اندازه گیری آب به روش تقطیر | ASTM D 95 | 2018 |  |  |  | Range Missing
247 | تجهیزات و فرآورده های نفتی | روغن روانکار | AS_71882_010 | اندازه گیری آب در افزودنی ها به روش تیتراسیون کلومتری با دستگاه کارل فیشر | ASTM D 6304 | 2020 |  |  |  | Range Missing
248 | تجهیزات و فرآورده های نفتی | فرآورده های نفتی | AS_43124_074 | اندازه گیری ویسکوزیته کینماتیک مایعات شفاف و کدر با هولیون ویسکومتر | ASTM D 7279 | 2022 |  |  |  | Range Missing
249 | تجهیزات و فرآورده های نفتی | فرآورده های نفتی | AS_39409_059 | اندازه گیری مقدار خاکستر | ASTM D 482 | 2019 |  |  |  | Range Missing
250 | تجهیزات و فرآورده های نفتی | فرآورده های نفتی | AS_81768_070 | اندازه گیری نقطه اشتعال به روش بسته با دستگاه مقیاس کوچک - روش الف | ASTM D 93 | 2020 | Methode A |  |  | Range Missing
251 | تجهیزات و فرآورده های نفتی | مواد قیری | AS_02327_009 | اندازه گیری آب به روش تقطیر | ISIRI 4081 | 1400 |  |  |  | Range Missing
252 | تجهیزات و فرآورده های نفتی | مواد قیری | AS_02327_009 | اندازه گیری آب به روش تقطیر | ASTM D 95 | 2018 |  |  |  | Range Missing
253 | تجهیزات و فرآورده های نفتی | مایعات خنک کننده موتور | AS_70565_128 | تعیین نقطه جوش | ASTM D1120 | 2022 |  |  |  | Range Missing
254 | تجهیزات و فرآورده های نفتی | مایعات هیدرولیک | AS_86548_117 | تعیین دانسیته یا دانسیته نسبی - روش های پیکنومتر با درپوش مویین دار | ISO 3838 | 2004 |  |  |  | Range Missing
255 | تجهیزات و فرآورده های نفتی | روغن دنده | AS_86548_117 | تعیین دانسیته یا دانسیته نسبی - روش های پیکنومتر با درپوش مویین دار | ISO 3838 | 2004 |  |  |  | Range Missing
256 | تجهیزات و فرآورده های نفتی | روغن دنده | AS_86548_117 | تعیین دانسیته یا دانسیته نسبی - روش های پیکنومتر با درپوش مویین دار | INSO 16037 | 1398 |  |  |  | Range Missing
257 | تجهیزات و فرآورده های نفتی | مایعات هیدرولیک | AS_86548_117 | تعیین دانسیته یا دانسیته نسبی - روش های پیکنومتر با درپوش مویین دار | INSO 16037 | 1398 |  |  |  | Range Missing
258 | تجهیزات و فرآورده های نفتی | روغن کمپرسور | AS_86548_117 | تعیین دانسیته یا دانسیته نسبی - روش های پیکنومتر با درپوش مویین دار | INSO 16037 | 1398 |  |  |  | Range Missing
259 | تجهیزات و فرآورده های نفتی | روغن توربین بخار | AS_86548_117 | تعیین دانسیته یا دانسیته نسبی - روش های پیکنومتر با درپوش مویین دار | INSO 16037 | 1398 |  |  |  | Range Missing
260 | تجهیزات و فرآورده های نفتی | روغن توربین گازی | AS_86548_117 | تعیین دانسیته یا دانسیته نسبی - روش های پیکنومتر با درپوش مویین دار | INSO 16037 | 1398 |  |  |  | Range Missing
261 | تجهیزات و فرآورده های نفتی | موتور گازسوز | AS_37898_121 | تعیین مقدار pH اولیه | ASTM D 7946 | 2019 |  |  |  | Range Missing
262 | تجهیزات و فرآورده های نفتی | موتور گازسوز | AS_37898_121 | تعیین مقدار pH اولیه | INSO 20273 | 1398 |  |  |  | Range Missing
263 | تجهیزات و فرآورده های نفتی | فرآورده های نفتی | AS_96932_069 | اندازه گیری نقطه اشتعال با دستگاه سربسته پنسکی مارتنز | ASTM D 93 | 2020 |  |  |  | Range Missing
264 | تجهیزات و فرآورده های نفتی | گریس های روان کننده | AS_07910_111 | تشخیص خوردگی مس | ASTM D 4048 |  |  |  |  | Range Missing
265 | تجهیزات و فرآورده های نفتی | فرآورده های نفتی | AS_86548_117 | تعیین دانسیته یا دانسیته نسبی - روش های پیکنومتر با درپوش مویین دار | ISO 3838 |  |  |  |  | Range Missing
266 | تجهیزات و فرآورده های نفتی | فرآورده های نفتی | AS_30884_120 | تعیین رنگ بر اساس مقیاس ASTM | INSO 203 | 1393 |  |  |  | Range Missing
267 | تجهیزات و فرآورده های نفتی | فرآورده های نفتی | AS_71450_125 | تعیین مقدار گوگرد به روش طیف سنجی فلورسانس پرتو ایکس با پاشندگی انرژی | INSO 8402 | 1402 |  |  |  | Range Missing
268 | تجهیزات و فرآورده های نفتی | فرآورده های نفتی | AS_71450_125 | تعیین مقدار گوگرد به روش طیف سنجی فلورسانس پرتو ایکس با پاشندگی انرژی | ASTM D 2500 | 2024 |  |  |  | Range Missing
269 | تجهیزات و فرآورده های نفتی | فرآورده های نفتی و سوخت های مایع | AS_53330_126 | تعیین نقطه ابری شدن | ASTM D 2500 | 2023 |  |  |  | Range Missing
270 | تجهیزات و فرآورده های نفتی | فرآورده های نفتی | AS_24745_103 | اندازه‌گیری نقطه ریزش | INSO 201 | 1397 |  |  |  | Range Missing
271 | تجهیزات و فرآورده های نفتی | فرآورده های نفتی و سوخت های مایع | AS_53330_126 | تعیین نقطه ابری شدن | INSO 5438 | 1402 |  |  |  | Range Missing
272 | تجهیزات و فرآورده های نفتی | فرآورده های نفتی و سوخت های مایع | AS_38527_132 | تقطیر در فشار اتمسفر | INSO 6261 | 1403 |  |  |  | Range Missing
273 | تجهیزات و فرآورده های نفتی | فرآورده های نفتی و سوخت های مایع | AS_38527_132 | تقطیر در فشار اتمسفر | ASTM D 86 | 2023 |  |  |  | Range Missing
274 | تجهیزات و فرآورده های نفتی | نفت خام و فرآورده های نفتی | AS_45447_080 | اندازه گیری چگالی،چگالی نسبی یا گراویتی API با استفاده از روش هیدرومتر | ASTM D 1298 | 2017 |  |  |  | Range Missing
275 | تجهیزات و فرآورده های نفتی | فرآورده های نفتی | AS_99532_110 | تشخیص خوردگی تیغه مسی | ISIRI 336 | 1386 |  |  |  | Range Missing
276 | تجهیزات و فرآورده های نفتی | فرآورده های نفتی | AS_99532_110 | تشخیص خوردگی تیغه مسی | ASTM D 130 | 2019 |  |  |  | Range Missing
277 | تجهیزات و فرآورده های نفتی | فرآورده های نفتی | AS_99532_110 | تشخیص خوردگی تیغه مسی | ASTM D 130 | 2019 |  |  |  | Range Missing
278 | تجهیزات و فرآورده های نفتی | فرآورده های نفتی | AS_30884_120 | تعیین رنگ بر اساس مقیاس ASTM | ASTM D 1500 | 2024 |  |  |  | Range Missing
279 | تجهیزات و فرآورده های نفتی | فرآورده های نفتی - بنزین، نفت سفید، سوخت حاصل از تقطیر و موتورهای توربین هوایی | AS_68870_131 | تعیین گوگرد (تیول مرکاپتان) - روش پتانسیومتری | INSO 9379 | 1400 |  |  |  | Range Missing
280 | تجهیزات و فرآورده های نفتی | فرآورده های نفتی - بنزین، نفت سفید، سوخت حاصل از تقطیر و موتورهای توربین هوایی | AS_68870_131 | تعیین گوگرد (تیول مرکاپتان) - روش پتانسیومتری | ASTM D 3227 | 2024 |  |  |  | Range Missing
281 | تجهیزات و فرآورده های نفتی | فرآورده های نفتی | AS_58943_102 | اندازه‌گیری نقطه اشتعال با دستگاه سربسته پنسکی - مارتنز | INSO 19695 | 1400 |  |  |  | Range Missing
282 | تجهیزات و فرآورده های نفتی | فرآورده های نفتی | AS_79390_068 | اندازه گیری نقطه اشتعال با دستگاه سربسته پنسکى مارتنز | ASTM D 93 | 2020 |  |  |  | Range Missing
283 | تجهیزات و فرآورده های نفتی | فرآورده های نفتی | AS_24745_103 | اندازه‌گیری نقطه ریزش | ASTM D 97 | 2022 |  |  |  | Range Missing
284 | تجهیزات و فرآورده های نفتی | بنزین | AS_93348_001 | آزمون تعیین عدد اکتان | ASTM D 2699 | 2024 |  |  |  | Range Missing
285 | تجهیزات و فرآورده های نفتی | بنزین | AS_93348_001 | آزمون تعیین عدد اکتان | ASTM D 2700 | 2024 |  |  |  | Range Missing
286 | تجهیزات و فرآورده های نفتی | فرآورده های نفتی | AS_33184_085 | اندازه گیری گرانروی و کینماتیک مایعات شفاف و تیره (و محاسبه گرانروی دینامیک) | ASTM D 445 | 2024 |  |  |  | Range Missing
287 | تجهیزات و فرآورده های نفتی | روغن موتور دیزلی | AS_59828_029 | اندازه گیری روی به وسیله دستگاه طیف سنج نشر اتمی - پلاسمای القایی | INSO 9377 | 1401 |  |  |  | Range Missing
288 | تجهیزات و فرآورده های نفتی | روغن موتور بنزینی | AS_10149_016 | اندازه گیری باریم به روش طیف سنجی نشر اتمی پلاسمای جفت شده القایی | INSO 22261 | 1401 | Table 1 |  |  | Range Missing
289 | تجهیزات و فرآورده های نفتی | روغن موتور بنزینی | AS_38791_017 | اندازه گیری بور به روش طیف سنجی نشر اتمی پلاسمای جفت شده القایی | INSO 22261 | 1401 | Table 1 |  |  | Range Missing
290 | تجهیزات و فرآورده های نفتی | روغن موتور بنزینی | AS_39580_082 | اندازه گیری کلسیم به وسیله دستگاه طیف سنج نشر اتمی - پلاسمای القایی | INSO 22261 | 1401 | Table 1 |  |  | Range Missing
291 | تجهیزات و فرآورده های نفتی | روغن موتور بنزینی | AS_20669_054 | اندازه گیری مس به وسیله دستگاه طیف سنج نشر اتمی - پلاسمای القایی | INSO 22261 | 1401 | Table 1 |  |  | Range Missing
292 | تجهیزات و فرآورده های نفتی | روغن موتور بنزینی | AS_00064_062 | اندازه گیری منیزیم به وسیله دستگاه طیف سنج نشر اتمی - پلاسمای القایی | INSO 22261 | 1401 | Table 1 |  |  | Range Missing
293 | تجهیزات و فرآورده های نفتی | روغن موتور بنزینی | AS_96548_063 | اندازه گیری مولیبدن به روش طیف سنجی نشر اتمی پلاسمای جفت شده القایی | INSO 22261 | 1401 | Table 1 |  |  | Range Missing
294 | تجهیزات و فرآورده های نفتی | روغن موتور بنزینی | AS_20090_046 | اندازه گیری فسفر به وسیله دستگاه طیف سنج نشر اتمی - پلاسمای القایی | INSO 22261 | 1401 | Table 1 |  |  | Range Missing
295 | تجهیزات و فرآورده های نفتی | روغن موتور بنزینی | AS_59828_029 | اندازه گیری روی به وسیله دستگاه طیف سنج نشر اتمی - پلاسمای القایی | INSO 22261 | 1401 | Table 1 |  |  | Range Missing
296 | تجهیزات و فرآورده های نفتی | روغن موتور بنزینی | AS_59828_029 | اندازه گیری روی به وسیله دستگاه طیف سنج نشر اتمی - پلاسمای القایی | INSO 9377 | 1401 |  |  |  | Range Missing
297 | تجهیزات و فرآورده های نفتی | روغن موتور بنزینی | AS_20090_046 | اندازه گیری فسفر به وسیله دستگاه طیف سنج نشر اتمی - پلاسمای القایی | INSO 9377 | 1401 |  |  |  | Range Missing
298 | تجهیزات و فرآورده های نفتی | روغن موتور بنزینی | AS_96548_063 | اندازه گیری مولیبدن به روش طیف سنجی نشر اتمی پلاسمای جفت شده القایی | INSO 9377 | 1401 |  |  |  | Range Missing
299 | تجهیزات و فرآورده های نفتی | روغن موتور بنزینی | AS_00064_062 | اندازه گیری منیزیم به وسیله دستگاه طیف سنج نشر اتمی - پلاسمای القایی | INSO 9377 | 1401 |  |  |  | Range Missing
300 | تجهیزات و فرآورده های نفتی | روغن موتور بنزینی | AS_20669_054 | اندازه گیری مس به وسیله دستگاه طیف سنج نشر اتمی - پلاسمای القایی | INSO 9377 | 1401 |  |  |  | Range Missing
301 | تجهیزات و فرآورده های نفتی | روغن موتور بنزینی | AS_39580_082 | اندازه گیری کلسیم به وسیله دستگاه طیف سنج نشر اتمی - پلاسمای القایی | INSO 9377 | 1401 |  |  |  | Range Missing
302 | تجهیزات و فرآورده های نفتی | روغن موتور بنزینی | AS_38791_017 | اندازه گیری بور به روش طیف سنجی نشر اتمی پلاسمای جفت شده القایی | INSO 9377 | 1401 |  |  |  | Range Missing
303 | تجهیزات و فرآورده های نفتی | روغن موتور بنزینی | AS_10149_016 | اندازه گیری باریم به روش طیف سنجی نشر اتمی پلاسمای جفت شده القایی | INSO 9377 | 1401 |  |  |  | Range Missing
304 | تجهیزات و فرآورده های نفتی | روغن موتور دیزلی | AS_10149_016 | اندازه گیری باریم به روش طیف سنجی نشر اتمی پلاسمای جفت شده القایی | INSO 9377 | 1401 |  |  |  | Range Missing
305 | تجهیزات و فرآورده های نفتی | روغن موتور دیزلی | AS_38791_017 | اندازه گیری بور به روش طیف سنجی نشر اتمی پلاسمای جفت شده القایی | INSO 9377 | 1401 |  |  |  | Range Missing
306 | تجهیزات و فرآورده های نفتی | روغن موتور دیزلی | AS_39580_082 | اندازه گیری کلسیم به وسیله دستگاه طیف سنج نشر اتمی - پلاسمای القایی | INSO 9377 | 1401 |  |  |  | Range Missing
307 | تجهیزات و فرآورده های نفتی | روغن موتور دیزلی | AS_20669_054 | اندازه گیری مس به وسیله دستگاه طیف سنج نشر اتمی - پلاسمای القایی | INSO 9377 | 1401 |  |  |  | Range Missing
308 | تجهیزات و فرآورده های نفتی | روغن موتور دیزلی | AS_00064_062 | اندازه گیری منیزیم به وسیله دستگاه طیف سنج نشر اتمی - پلاسمای القایی | INSO 9377 | 1401 |  |  |  | Range Missing
309 | تجهیزات و فرآورده های نفتی | روغن موتور دیزلی | AS_96548_063 | اندازه گیری مولیبدن به روش طیف سنجی نشر اتمی پلاسمای جفت شده القایی | INSO 9377 | 1401 |  |  |  | Range Missing
310 | تجهیزات و فرآورده های نفتی | روغن موتور دیزلی | AS_20090_046 | اندازه گیری فسفر به وسیله دستگاه طیف سنج نشر اتمی - پلاسمای القایی | INSO 9377 | 1401 |  |  |  | Range Missing
311 | تجهیزات و فرآورده های نفتی | روغن موتور دیزلی | AS_20090_046 | اندازه گیری فسفر به وسیله دستگاه طیف سنج نشر اتمی - پلاسمای القایی | INSO 22260-A1 | 1402 |  |  |  | Range Missing
312 | تجهیزات و فرآورده های نفتی | روغن موتور دیزلی | AS_59828_029 | اندازه گیری روی به وسیله دستگاه طیف سنج نشر اتمی - پلاسمای القایی | INSO 22260-A1 | 1402 |  |  |  | Range Missing
313 | تجهیزات و فرآورده های نفتی | روغن موتور دیزلی | AS_59828_029 | اندازه گیری روی به وسیله دستگاه طیف سنج نشر اتمی - پلاسمای القایی | INSO 22260 | 1402 | Table 1 |  |  | Range Missing
314 | تجهیزات و فرآورده های نفتی | روغن موتور دیزلی | AS_20090_046 | اندازه گیری فسفر به وسیله دستگاه طیف سنج نشر اتمی - پلاسمای القایی | INSO 22260 | 1402 | Table 1 |  |  | Range Missing
315 | تجهیزات و فرآورده های نفتی | روغن موتور دیزلی | AS_00064_062 | اندازه گیری منیزیم به وسیله دستگاه طیف سنج نشر اتمی - پلاسمای القایی | INSO 22260 | 1402 | Table 1 |  |  | Range Missing
316 | تجهیزات و فرآورده های نفتی | روغن موتور دیزلی | AS_96548_063 | اندازه گیری مولیبدن به روش طیف سنجی نشر اتمی پلاسمای جفت شده القایی | INSO 22260 | 1402 | Table 1 |  |  | Range Missing
317 | تجهیزات و فرآورده های نفتی | روغن موتور دیزلی | AS_96548_063 | اندازه گیری مولیبدن به روش طیف سنجی نشر اتمی پلاسمای جفت شده القایی | INSO 22260-A1 | 1402 |  |  |  | Range Missing
318 | تجهیزات و فرآورده های نفتی | روغن موتور دیزلی | AS_00064_062 | اندازه گیری منیزیم به وسیله دستگاه طیف سنج نشر اتمی - پلاسمای القایی | INSO 22260-A1 | 1402 |  |  |  | Range Missing
319 | تجهیزات و فرآورده های نفتی | روغن موتور دیزلی | AS_20669_054 | اندازه گیری مس به وسیله دستگاه طیف سنج نشر اتمی - پلاسمای القایی | INSO 22260-A1 | 1402 |  |  |  | Range Missing
320 | تجهیزات و فرآورده های نفتی | روغن موتور دیزلی | AS_20669_054 | اندازه گیری مس به وسیله دستگاه طیف سنج نشر اتمی - پلاسمای القایی | INSO 22260 | 1402 | Table 1 |  |  | Range Missing
321 | تجهیزات و فرآورده های نفتی | روغن موتور دیزلی | AS_39580_082 | اندازه گیری کلسیم به وسیله دستگاه طیف سنج نشر اتمی - پلاسمای القایی | INSO 22260 | 1402 | Table 1 |  |  | Range Missing
322 | تجهیزات و فرآورده های نفتی | روغن موتور دیزلی | AS_39580_082 | اندازه گیری کلسیم به وسیله دستگاه طیف سنج نشر اتمی - پلاسمای القایی | INSO 22260-A1 | 1402 |  |  |  | Range Missing
323 | تجهیزات و فرآورده های نفتی | روغن موتور دیزلی | AS_38791_017 | اندازه گیری بور به روش طیف سنجی نشر اتمی پلاسمای جفت شده القایی | INSO 22260-A1 | 1402 |  |  |  | Range Missing
324 | تجهیزات و فرآورده های نفتی | روغن موتور دیزلی | AS_38791_017 | اندازه گیری بور به روش طیف سنجی نشر اتمی پلاسمای جفت شده القایی | INSO 22260 | 1402 | Table 1 |  |  | Range Missing
325 | تجهیزات و فرآورده های نفتی | روغن موتور دیزلی | AS_10149_016 | اندازه گیری باریم به روش طیف سنجی نشر اتمی پلاسمای جفت شده القایی | INSO 22260 | 1402 | Table 1 |  |  | Range Missing
326 | تجهیزات و فرآورده های نفتی | روغن موتور دیزلی | AS_10149_016 | اندازه گیری باریم به روش طیف سنجی نشر اتمی پلاسمای جفت شده القایی | INSO 22260-A1 | 1402 |  |  |  | Range Missing
327 | تجهیزات و فرآورده های نفتی | نفت گاز | AS_49176_065 | اندازه گیری میزان خاکستر برحسب درصد وزنی | ASTM D 482 | 2025 |  |  |  | Range Missing
328 | تجهیزات و فرآورده های نفتی | نفت گاز | AS_49176_065 | اندازه گیری میزان خاکستر برحسب درصد وزنی | INSO 2940 | 1403 |  |  |  | Range Missing
329 | تجهیزات و فرآورده های نفتی | نفت گاز | AS_30884_120 | تعیین رنگ بر اساس مقیاس ASTM | INSO 4903 | 1400 |  |  |  | Range Missing
330 | تجهیزات و فرآورده های نفتی | نفت گاز | AS_96932_069 | اندازه گیری نقطه اشتعال با دستگاه سربسته پنسکی مارتنز | ASTM D 93 | 2025 | Method A |  |  | Range Missing
331 | تجهیزات و فرآورده های نفتی | نفت گاز | AS_96932_069 | اندازه گیری نقطه اشتعال با دستگاه سربسته پنسکی مارتنز | INSO 19695 | 1400 |  |  |  | Range Missing
332 | تجهیزات و فرآورده های نفتی | نفت گاز | AS_78253_021 | اندازه گیری خوردگی نوار مسى | ISIRI 336 | 1399 |  |  |  | Range Missing
333 | تجهیزات و فرآورده های نفتی | نفت گاز | AS_55958_156 | گرانروی در 40 درجه سانتی گراد | ASTM D 445 | 2024 |  |  |  | Range Missing
334 | تجهیزات و فرآورده های نفتی | نفت گاز | AS_55958_156 | گرانروی در 40 درجه سانتی گراد | INSO 340 | 1402 |  |  |  | Range Missing
335 | تجهیزات و فرآورده های نفتی | نفت گاز | AS_23337_008 | اندازه گیری آب از طریق تیتراسیون کارل فیشر(کولومتری) | ASTM D 6304 | 2025 |  |  |  | Range Missing
336 | تجهیزات و فرآورده های نفتی | نفت گاز | AS_30884_120 | تعیین رنگ بر اساس مقیاس ASTM | ASTM D 1500 | 2024 |  |  |  | Range Missing
337 | تجهیزات و فرآورده های نفتی | نفت گاز | AS_45447_080 | اندازه گیری چگالی،چگالی نسبی یا گراویتی API با استفاده از روش هیدرومتر | ASTM D 1298 | 2025 |  |  |  | Range Missing
338 | تجهیزات و فرآورده های نفتی | نفت گاز | AS_45447_080 | اندازه گیری چگالی،چگالی نسبی یا گراویتی API با استفاده از روش هیدرومتر | INSO 197 | 1399 |  |  |  | Range Missing
339 | تجهیزات و فرآورده های نفتی | نفت گاز | AS_27082_143 | محاسبه شاخص ستان سوخت های حاصل از بخش میانی برج تقطیر به روش معادله چهار متغیره | INSO 8525 | 1399 |  |  |  | Range Missing
340 | تجهیزات و فرآورده های نفتی | نفت گاز | AS_53330_126 | تعیین نقطه ابری شدن | ASTM D 2500 | 2023 |  |  |  | Range Missing
341 | تجهیزات و فرآورده های نفتی | نفت گاز | AS_53330_126 | تعیین نقطه ابری شدن | INSO 5438 | 1402 |  |  |  | Range Missing
342 | تجهیزات و فرآورده های نفتی | نفت کوره | AS_17625_134 | حداکثر درصد جرمی گوگرد | ASTM D 7039 | 2024 |  |  |  | Range Missing
343 | تجهیزات و فرآورده های نفتی | نفت کوره | AS_17625_134 | حداکثر درصد جرمی گوگرد | ASTM D 4294 | 2024 |  |  |  | Range Missing
344 | تجهیزات و فرآورده های نفتی | نفت کوره | AS_17625_134 | حداکثر درصد جرمی گوگرد | INSO 17142 | 1401 | Table 1 |  |  | Range Missing
345 | تجهیزات و فرآورده های نفتی | نفت کوره | AS_24745_103 | اندازه‌گیری نقطه ریزش | INSO 17142 | 1401 | Table 1 |  |  | Range Missing
346 | تجهیزات و فرآورده های نفتی | نفت کوره | AS_62644_155 | چگالی در 15 درجه سانتی گراد | INSO 17142 | 1401 | Table 1 |  |  | Range Missing
347 | تجهیزات و فرآورده های نفتی | نفت کوره | AS_09521_020 | اندازه گیری خاکستر | INSO 17142 | 1401 | Table 1 |  |  | Range Missing
348 | تجهیزات و فرآورده های نفتی | نفت کوره | AS_05147_149 | نقطه اشتعال | INSO 17142 | 1401 | Table 1 |  |  | Range Missing
349 | تجهیزات و فرآورده های نفتی | نفت کوره | AS_24745_103 | اندازه‌گیری نقطه ریزش | ASTM D 97 | 2022 |  |  |  | Range Missing
350 | تجهیزات و فرآورده های نفتی | نفت کوره | AS_62644_155 | چگالی در 15 درجه سانتی گراد | ASTM D 4052 | 2022 |  |  |  | Range Missing
351 | تجهیزات و فرآورده های نفتی | نفت کوره | AS_62644_155 | چگالی در 15 درجه سانتی گراد | ASTM D 1298 | 2025 |  |  |  | Range Missing
352 | تجهیزات و فرآورده های نفتی | نفت کوره | AS_09521_020 | اندازه گیری خاکستر | ASTM D 482 | 2025 |  |  |  | Range Missing
353 | تجهیزات و فرآورده های نفتی | نفت کوره | AS_05147_149 | نقطه اشتعال | ASTM D 93 | 2025 |  |  |  | Range Missing
354 | تجهیزات و فرآورده های نفتی | نفت کوره | AS_90904_159 | گرانروی کینماتیک در دمای 50 درجه سانتی گراد | ASTM D 445 | 2024 |  |  |  | Range Missing
355 | تجهیزات و فرآورده های نفتی | نفت کوره | AS_90904_159 | گرانروی کینماتیک در دمای 50 درجه سانتی گراد | ASTM D 7042 | 2025 |  |  |  | Range Missing
356 | تجهیزات و فرآورده های نفتی | نفت کوره | AS_90904_159 | گرانروی کینماتیک در دمای 50 درجه سانتی گراد | INSO 17142 | 1401 | Table 1 |  |  | Range Missing
357 | تجهیزات و فرآورده های نفتی | نفت خام و فرآورده های نفتی | AS_45447_080 | اندازه گیری چگالی،چگالی نسبی یا گراویتی API با استفاده از روش هیدرومتر | INSO 197 | 1399 |  |  |  | Range Missing
358 | تجهیزات و فرآورده های نفتی | گریس | AS_97511_049 | اندازه گیری قلیایی آزاد | INSO 565 | 1399 |  |  |  | Range Missing
359 | تجهیزات و فرآورده های نفتی | گریس | AS_91033_015 | اندازه گیری اسید آزاد | INSO 565 | 1399 |  |  |  | Range Missing
360 | تجهیزات و فرآورده های نفتی | گریس | AS_12667_119 | تعیین ذرات سخت | ASTM D 1404 | 2019 |  |  |  | Range Missing
361 | تجهیزات و فرآورده های نفتی | گریس | AS_12667_119 | تعیین ذرات سخت | INSO 1095 | 1399 |  |  |  | Range Missing
362 | تجهیزات و فرآورده های نفتی | فرآورده های نفتی | AS_77332_141 | محاسبه توزیع کربن و تجزیه و تحلیل گروه ساختاری به روش n-d-M | INSO 17761 | 1402 |  |  |  | Range Missing
363 | تجهیزات و فرآورده های نفتی | گریس | AS_97511_049 | اندازه گیری قلیایی آزاد | ASTM D 128 | 2024 |  |  |  | Range Missing
364 | تجهیزات و فرآورده های نفتی | گریس | AS_91033_015 | اندازه گیری اسید آزاد | ASTM D 128 | 2024 |  |  |  | Range Missing
365 | تجهیزات و فرآورده های نفتی | فرآورده های نفتی و حلال های هیدروکربنی | AS_53330_126 | تعیین نقطه ابری شدن | INSO 5438 | 1402 |  |  |  | Range Missing
366 | تجهیزات و فرآورده های نفتی | فرآورده های نفتی و حلال های هیدروکربنی | AS_68987_095 | اندازه‌گیری تقطیر در فشار اتمسفر | INSO 6261 | 1403 |  |  |  | Range Missing
367 | تجهیزات و فرآورده های نفتی | فرآورده های نفتی و حلال های هیدروکربنی | AS_68987_095 | اندازه‌گیری تقطیر در فشار اتمسفر | INSO 6261 | 1403 |  |  |  | Range Missing
368 | تجهیزات و فرآورده های نفتی | روغن هیدرولیک | AS_05891_135 | خوردگی نوار مس در دمای 100 درجه سانتی گراد و 3 ساعت | ISIRI 336 | 1399 |  |  |  | Range Missing
369 | تجهیزات و فرآورده های نفتی | روغن هیدرولیک | AS_05891_135 | خوردگی نوار مس در دمای 100 درجه سانتی گراد و 3 ساعت | INSO 6423 | 1404 | Table 2 |  |  | Range Missing
370 | تجهیزات و فرآورده های نفتی | روغن هیدرولیک | AS_89969_004 | آزمون قابلیت جدا شدن آب از روغن و سیال های سنتزی | ISO 6614 | 2019 |  |  |  | Range Missing
371 | تجهیزات و فرآورده های نفتی | روغن هیدرولیک | AS_10471_160 | گرانروی کینماتیک مایعات در دمای 100 درجه سانتی گراد | INSO 340 | 1402 |  |  |  | Range Missing
372 | تجهیزات و فرآورده های نفتی | روغن هیدرولیک | AS_74579_161 | گرانروی کینماتیک مایعات در دمای 40 درجه سانتی گراد | INSO 340 | 1402 |  |  |  | Range Missing
373 | تجهیزات و فرآورده های نفتی | روغن هیدرولیک | AS_62067_136 | شاخص گرانروی | INSO 195 | 1399 |  |  |  | Range Missing
374 | تجهیزات و فرآورده های نفتی | روغن هیدرولیک | AS_62644_155 | چگالی در 15 درجه سانتی گراد | INSO 197 | 1399 |  |  |  | Range Missing
375 | تجهیزات و فرآورده های نفتی | روغن هیدرولیک | AS_30884_120 | تعیین رنگ بر اساس مقیاس ASTM | INSO 203 | 1399 |  |  |  | Range Missing
376 | تجهیزات و فرآورده های نفتی | روغن هیدرولیک | AS_24745_103 | اندازه‌گیری نقطه ریزش | INSO 201 | 1402 |  |  |  | Range Missing
377 | تجهیزات و فرآورده های نفتی | روغن هیدرولیک | AS_99825_033 | اندازه گیری عدد اسیدی | INSO 199 | 1401 |  |  |  | Range Missing
378 | تجهیزات و فرآورده های نفتی | روغن هیدرولیک | AS_43069_092 | اندازه‌گیری آب به روش کارل فیشر | ASTM D 6304 | 2025 |  |  |  | Range Missing
379 | تجهیزات و فرآورده های نفتی | روغن هیدرولیک | AS_43069_092 | اندازه‌گیری آب به روش کارل فیشر | INSO 6423 | 1404 | Table 1 |  |  | Range Missing
380 | تجهیزات و فرآورده های نفتی | روغن هیدرولیک | AS_99825_033 | اندازه گیری عدد اسیدی | INSO 6423 | 1404 | Table 1 |  |  | Range Missing
381 | تجهیزات و فرآورده های نفتی | روغن هیدرولیک | AS_24745_103 | اندازه‌گیری نقطه ریزش | INSO 6423 | 1404 | Table 1 |  |  | Range Missing
382 | تجهیزات و فرآورده های نفتی | روغن هیدرولیک | AS_30884_120 | تعیین رنگ بر اساس مقیاس ASTM | INSO 6423 | 1404 | Table 1 |  |  | Range Missing
383 | تجهیزات و فرآورده های نفتی | روغن هیدرولیک | AS_62067_136 | شاخص گرانروی | INSO 6423 | 1404 | Table 1 |  |  | Range Missing
384 | تجهیزات و فرآورده های نفتی | روغن هیدرولیک | AS_10471_160 | گرانروی کینماتیک مایعات در دمای 100 درجه سانتی گراد | INSO 6423 | 1404 | Table 2 |  |  | Range Missing
385 | تجهیزات و فرآورده های نفتی | روغن هیدرولیک | AS_74579_161 | گرانروی کینماتیک مایعات در دمای 40 درجه سانتی گراد | INSO 6423 | 1404 | Table 2 |  |  | Range Missing
386 | تجهیزات و فرآورده های نفتی | روغن های روان کننده | AS_21818_138 | طیف گیری از نمونه-ها درناحیه مادون قرمز توسط دستگاه FT-IR | ASTM E 2412 | 2023 |  |  |  | Range Missing
387 | تجهیزات و فرآورده های نفتی | روغن دنده ساده | AS_59447_148 | مواد نامحلول در پنتان | ASTM D 893 | 2018 |  |  |  | Range Missing
388 | تجهیزات و فرآورده های نفتی | روغن دنده ساده | AS_58729_139 | عدد خنثی شدن کل | INSO 2772 | 1399 |  |  |  | Range Missing
389 | تجهیزات و فرآورده های نفتی | روغن دنده ساده | AS_58729_139 | عدد خنثی شدن کل | INSO 199 | 1401 |  |  |  | Range Missing
390 | تجهیزات و فرآورده های نفتی | روغن دنده ساده | AS_58729_139 | عدد خنثی شدن کل | INSO 2975 | 1402 | Table 1 |  |  | Range Missing
391 | تجهیزات و فرآورده های نفتی | روغن دنده ساده | AS_59447_148 | مواد نامحلول در پنتان | INSO 2975 | 1402 | Table 1 |  |  | Range Missing
392 | تجهیزات و فرآورده های نفتی | روغن دنده ساده | AS_74579_161 | گرانروی کینماتیک مایعات در دمای 40 درجه سانتی گراد | INSO 340 | 1402 |  |  |  | Range Missing
393 | تجهیزات و فرآورده های نفتی | روغن دنده ساده | AS_10471_160 | گرانروی کینماتیک مایعات در دمای 100 درجه سانتی گراد | INSO 340 | 1402 |  |  |  | Range Missing
394 | تجهیزات و فرآورده های نفتی | روغن دنده ساده | AS_10471_160 | گرانروی کینماتیک مایعات در دمای 100 درجه سانتی گراد | INSO 2975 | 1402 | Table 1 |  |  | Range Missing
395 | تجهیزات و فرآورده های نفتی | روغن دنده ساده | AS_74579_161 | گرانروی کینماتیک مایعات در دمای 40 درجه سانتی گراد | INSO 2975 | 1402 | Table 1 |  |  | Range Missing
396 | تجهیزات و فرآورده های نفتی | روغن دنده ساده | AS_62067_136 | شاخص گرانروی | INSO 195 | 1399 |  |  |  | Range Missing
397 | تجهیزات و فرآورده های نفتی | روغن دنده ساده | AS_24745_103 | اندازه‌گیری نقطه ریزش | INSO 201 | 1402 |  |  |  | Range Missing
398 | تجهیزات و فرآورده های نفتی | روغن دنده ساده | AS_05147_149 | نقطه اشتعال | INSO 198 | 1400 |  |  |  | Range Missing
399 | تجهیزات و فرآورده های نفتی | روغن دنده ساده | AS_43069_092 | اندازه‌گیری آب به روش کارل فیشر | ASTM D 6304 | 2025 |  |  |  | Range Missing
400 | تجهیزات و فرآورده های نفتی | روغن دنده ساده | AS_99532_110 | تشخیص خوردگی تیغه مسی | ISIRI 336 | 1399 |  |  |  | Range Missing
401 | تجهیزات و فرآورده های نفتی | روغن دنده ساده | AS_99532_110 | تشخیص خوردگی تیغه مسی | INSO 2975 | 1402 | Table 1 |  |  | Range Missing
402 | تجهیزات و فرآورده های نفتی | روغن دنده ساده | AS_43069_092 | اندازه‌گیری آب به روش کارل فیشر | INSO 2975 | 1402 | Table 1 |  |  | Range Missing
403 | تجهیزات و فرآورده های نفتی | روغن دنده ساده | AS_05147_149 | نقطه اشتعال | INSO 2975 | 1402 | Table 1 |  |  | Range Missing
404 | تجهیزات و فرآورده های نفتی | روغن دنده ساده | AS_24745_103 | اندازه‌گیری نقطه ریزش | INSO 2975 | 1402 | Table 1 |  |  | Range Missing
405 | تجهیزات و فرآورده های نفتی | روغن دنده ساده | AS_62067_136 | شاخص گرانروی | INSO 2975 | 1402 | Table 1 |  |  | Range Missing
406 | تجهیزات و فرآورده های نفتی | روغن پایه | AS_36104_064 | اندازه گیری میزان خاکستر | INSO 2940 | 1403 | Method B |  |  | Range Missing
407 | تجهیزات و فرآورده های نفتی | روغن پایه | AS_78253_021 | اندازه گیری خوردگی نوار مسى | ISIRI 336 | 1399 |  |  |  | Range Missing
408 | تجهیزات و فرآورده های نفتی | روغن پایه | AS_99825_033 | اندازه گیری عدد اسیدی | INSO 199 | 1401 |  |  |  | Range Missing
409 | تجهیزات و فرآورده های نفتی | روغن پایه | AS_13570_036 | اندازه گیری عدد قلیائى کل | INSO 2772 | 1399 |  |  |  | Range Missing
410 | تجهیزات و فرآورده های نفتی | روغن پایه | AS_05147_149 | نقطه اشتعال | INSO 198 | 1400 |  |  |  | Range Missing
411 | تجهیزات و فرآورده های نفتی | روغن پایه | AS_99314_088 | اندازه گیری گوگرد | ASTM D 4294 | 2024 |  |  |  | Range Missing
412 | تجهیزات و فرآورده های نفتی | روغن پایه | AS_99314_088 | اندازه گیری گوگرد | INSO 8402 | 1402 |  |  |  | Range Missing
413 | تجهیزات و فرآورده های نفتی | روغن پایه | AS_30884_120 | تعیین رنگ بر اساس مقیاس ASTM | INSO 203 | 1399 |  |  |  | Range Missing
414 | تجهیزات و فرآورده های نفتی | روغن پایه | AS_88113_055 | اندازه گیری مقدار آب | ASTM D 6304 | 2025 |  |  |  | Range Missing
415 | تجهیزات و فرآورده های نفتی | روغن پایه | AS_24745_103 | اندازه‌گیری نقطه ریزش | INSO 201 | 1402 |  |  |  | Range Missing
416 | تجهیزات و فرآورده های نفتی | روغن پایه | AS_24745_103 | اندازه‌گیری نقطه ریزش | INSO 3299 | 1402 | Table 1 |  |  | Range Missing
417 | تجهیزات و فرآورده های نفتی | روغن پایه | AS_88113_055 | اندازه گیری مقدار آب | INSO 3299 | 1402 | Table 1 |  |  | Range Missing
418 | تجهیزات و فرآورده های نفتی | روغن پایه | AS_30884_120 | تعیین رنگ بر اساس مقیاس ASTM | INSO 3299 | 1402 | Table 1 |  |  | Range Missing
419 | تجهیزات و فرآورده های نفتی | روغن پایه | AS_99314_088 | اندازه گیری گوگرد | INSO 3299 | 1402 | Table 1 |  |  | Range Missing
420 | تجهیزات و فرآورده های نفتی | روغن پایه | AS_39409_059 | اندازه گیری مقدار خاکستر | INSO 3299 | 1402 | Table 1 |  |  | Range Missing
421 | تجهیزات و فرآورده های نفتی | روغن پایه | AS_78253_021 | اندازه گیری خوردگی نوار مسى | INSO 3299 | 1402 | Table 1 |  |  | Range Missing
422 | تجهیزات و فرآورده های نفتی | روغن پایه | AS_67685_007 | اندازه گیرى عدد اسیدى | INSO 3299 | 1402 | Table 1 |  |  | Range Missing
423 | تجهیزات و فرآورده های نفتی | روغن پایه | AS_13570_036 | اندازه گیری عدد قلیائى کل | INSO 3299 | 1402 | Table 1 |  |  | Range Missing
424 | تجهیزات و فرآورده های نفتی | روغن پایه | AS_05147_149 | نقطه اشتعال | INSO 3299 | 1402 | Table 1 |  |  | Range Missing
425 | تجهیزات و فرآورده های نفتی | روغن پایه | AS_45240_077 | اندازه گیری چگالی | INSO 3299 | 1402 |  |  |  | Range Missing
426 | تجهیزات و فرآورده های نفتی | روغن پایه | AS_45240_077 | اندازه گیری چگالی | INSO 197 | 1399 |  |  |  | Range Missing
427 | تجهیزات و فرآورده های نفتی | روغن پایه | AS_62067_136 | شاخص گرانروی | INSO 195 | 1399 |  |  |  | Range Missing
428 | تجهیزات و فرآورده های نفتی | روغن پایه | AS_62067_136 | شاخص گرانروی | INSO 3299 | 1402 | Table 1 |  |  | Range Missing
429 | تجهیزات و فرآورده های نفتی | روغن پایه | AS_55967_083 | اندازه گیری گرانروی در دماى 100 درجه سانتیگراد | INSO 3299 | 1402 | Table 1 |  |  | Range Missing
430 | تجهیزات و فرآورده های نفتی | روغن پایه | AS_55967_083 | اندازه گیری گرانروی در دماى 100 درجه سانتیگراد | INSO 340 | 1402 |  |  |  | Range Missing
431 | تجهیزات و فرآورده های نفتی | روغن پایه | AS_55958_156 | گرانروی در 40 درجه سانتی گراد | INSO 340 | 1402 |  |  |  | Range Missing
432 | تجهیزات و فرآورده های نفتی | روغن پایه | AS_55958_156 | گرانروی در 40 درجه سانتی گراد | INSO 3299 | 1403 | Table 1 |  |  | Range Missing
433 | تجهیزات و فرآورده های نفتی | بنزین | AS_74429_116 | تعیین ترکیبات هیدروکربنی در سوخت (بنزینی) به روش کروماتوگرافی گازی به صورت جزء به جزء | ASTM D 6730 | 2022 |  |  |  | Range Missing
434 | تجهیزات و فرآورده های نفتی | بنزین | AS_71450_125 | تعیین مقدار گوگرد به روش طیف سنجی فلورسانس پرتو ایکس با پاشندگی انرژی | ASTM D 1319 | 2024 |  |  |  | Range Missing
435 | تجهیزات و فرآورده های نفتی | روغن موتور بنزینی | AS_05147_149 | نقطه اشتعال | INSO 198 | 1400 |  |  |  | Range Missing
436 | تجهیزات و فرآورده های نفتی | روغن موتور بنزینی | AS_55110_154 | پایداری برشی (گرانروی کینماتیک در دمای 100درجه سانتی گراد پس از انجام آزمون) | INSO 17764 | 1400 |  |  |  | Range Missing
437 | تجهیزات و فرآورده های نفتی | روغن موتور بنزینی | AS_62067_136 | شاخص گرانروی | INSO 195 | 1399 |  |  |  | Range Missing
438 | تجهیزات و فرآورده های نفتی | روغن موتور بنزینی | AS_24745_103 | اندازه‌گیری نقطه ریزش | INSO 201 | 1402 |  |  |  | Range Missing
439 | تجهیزات و فرآورده های نفتی | روغن موتور بنزینی | AS_13570_036 | اندازه گیری عدد قلیائى کل | INSO 2772 | 1398 |  |  |  | Range Missing
440 | تجهیزات و فرآورده های نفتی | روغن موتور بنزینی | AS_99825_033 | اندازه گیری عدد اسیدی | INSO 18030 | 1402 |  |  |  | Range Missing
441 | تجهیزات و فرآورده های نفتی | روغن موتور بنزینی | AS_99314_088 | اندازه گیری گوگرد | INSO 9377 | 1401 | Table 4 |  |  | Range Missing
442 | تجهیزات و فرآورده های نفتی | روغن موتور بنزینی | AS_99314_088 | اندازه گیری گوگرد | INSO 22261 | 1401 | Table 4 |  |  | Range Missing
443 | تجهیزات و فرآورده های نفتی | روغن موتور بنزینی | AS_99825_033 | اندازه گیری عدد اسیدی | INSO 22261 | 1401 | Table 1 |  |  | Range Missing
444 | تجهیزات و فرآورده های نفتی | روغن موتور بنزینی | AS_13570_036 | اندازه گیری عدد قلیائى کل | INSO 22261 | 1401 | Table 1 |  |  | Range Missing
445 | تجهیزات و فرآورده های نفتی | روغن موتور بنزینی | AS_24745_103 | اندازه‌گیری نقطه ریزش | INSO 22261 | 1401 | Table 1 |  |  | Range Missing
446 | تجهیزات و فرآورده های نفتی | روغن موتور بنزینی | AS_05147_149 | نقطه اشتعال | INSO 22261 | 1401 | Table 1 |  |  | Range Missing
447 | تجهیزات و فرآورده های نفتی | روغن موتور بنزینی | AS_55110_154 | پایداری برشی (گرانروی کینماتیک در دمای 100درجه سانتی گراد پس از انجام آزمون) | INSO 22261 | 1401 | Table 1 |  |  | Range Missing
448 | تجهیزات و فرآورده های نفتی | روغن موتور بنزینی | AS_99740_158 | گرانروی کینماتیک در دمای 150 درجه سانتی گراد و با سرعت برش زیاد | ASTM D 5481 | 2021 |  |  |  | Range Missing
449 | تجهیزات و فرآورده های نفتی | روغن موتور بنزینی | AS_99740_158 | گرانروی کینماتیک در دمای 150 درجه سانتی گراد و با سرعت برش زیاد | INSO 22261 | 1401 | Table 1 |  |  | Range Missing
450 | تجهیزات و فرآورده های نفتی | روغن موتور بنزینی | AS_03300_157 | گرانروی کینماتیک در دمای 100 درجه سانتی گراد و با سرعت برش کم | INSO 340 | 1402 |  |  |  | Range Missing
451 | تجهیزات و فرآورده های نفتی | روغن موتور بنزینی | AS_03300_157 | گرانروی کینماتیک در دمای 100 درجه سانتی گراد و با سرعت برش کم | INSO 22261 | 1401 | Table 1 |  |  | Range Missing
452 | تجهیزات و فرآورده های نفتی | روغن موتور دیزلی | AS_05147_149 | نقطه اشتعال | INSO 198 | 1400 |  |  |  | Range Missing
453 | تجهیزات و فرآورده های نفتی | روغن موتور دیزلی | AS_24745_103 | اندازه‌گیری نقطه ریزش | INSO 201 | 1402 |  |  |  | Range Missing
454 | تجهیزات و فرآورده های نفتی | روغن موتور دیزلی | AS_13570_036 | اندازه گیری عدد قلیائى کل | INSO 2772 | 1399 |  |  |  | Range Missing
455 | تجهیزات و فرآورده های نفتی | روغن موتور دیزلی | AS_99825_033 | اندازه گیری عدد اسیدی | INSO 18030 | 1402 |  |  |  | Range Missing
456 | تجهیزات و فرآورده های نفتی | روغن موتور دیزلی | AS_45859_002 | آزمون خوردگی در دمای 121 درجه سانتی گراد | ASTM 5968 | 2024 |  |  |  | Range Missing
457 | تجهیزات و فرآورده های نفتی | روغن موتور دیزلی | AS_80528_003 | آزمون خوردگی در دمای 135 درجه سانتی گراد | ASTM D 6594 | 2022 |  |  |  | Range Missing
458 | تجهیزات و فرآورده های نفتی | روغن موتور دیزلی | AS_14674_066 | اندازه گیری میزان خاکستر سولفاته | INSO 194 | 1399 |  |  |  | Range Missing
459 | تجهیزات و فرآورده های نفتی | روغن موتور دیزلی | AS_99314_088 | اندازه گیری گوگرد | INSO 9377 | 1401 |  |  |  | Range Missing
460 | تجهیزات و فرآورده های نفتی | روغن موتور دیزلی | AS_99314_088 | اندازه گیری گوگرد | INSO 22260 | 1402 | Table 5 |  |  | Range Missing
461 | تجهیزات و فرآورده های نفتی | روغن موتور دیزلی | AS_14674_066 | اندازه گیری میزان خاکستر سولفاته | INSO 22260 | 1402 | Table 5 |  |  | Range Missing
462 | تجهیزات و فرآورده های نفتی | روغن موتور دیزلی | AS_45859_002 | آزمون خوردگی در دمای 121 درجه سانتی گراد | INSO 22260 | 1402 | Table 2 |  |  | Range Missing
463 | تجهیزات و فرآورده های نفتی | روغن موتور دیزلی | AS_80528_003 | آزمون خوردگی در دمای 135 درجه سانتی گراد | INSO 22260 | 1402 | Table 5 |  |  | Range Missing
464 | تجهیزات و فرآورده های نفتی | روغن موتور دیزلی | AS_99825_033 | اندازه گیری عدد اسیدی | INSO 22260 | 1402 | Table 1 |  |  | Range Missing
465 | تجهیزات و فرآورده های نفتی | روغن موتور دیزلی | AS_13570_036 | اندازه گیری عدد قلیائى کل | INSO 22260 | 1402 | Table 1 |  |  | Range Missing
466 | تجهیزات و فرآورده های نفتی | روغن موتور دیزلی | AS_48963_129 | تعیین نقطه ریزش | INSO 22260 | 1402 | Table 1 |  |  | Range Missing
467 | تجهیزات و فرآورده های نفتی | روغن موتور دیزلی | AS_05147_149 | نقطه اشتعال | INSO 22260 | 1402 | Table 1 |  |  | Range Missing
468 | تجهیزات و فرآورده های نفتی | روغن موتور دیزلی | AS_55110_154 | پایداری برشی (گرانروی کینماتیک در دمای 100درجه سانتی گراد پس از انجام آزمون) | INSO 17764 | 1402 |  |  |  | Range Missing
469 | تجهیزات و فرآورده های نفتی | روغن موتور دیزلی | AS_55110_154 | پایداری برشی (گرانروی کینماتیک در دمای 100درجه سانتی گراد پس از انجام آزمون) | INSO 22260 | 1402 |  |  |  | Range Missing
470 | تجهیزات و فرآورده های نفتی | روغن موتور دیزلی | AS_99740_158 | گرانروی کینماتیک در دمای 150 درجه سانتی گراد و با سرعت برش زیاد | ASTM D 5481 | 2021 |  |  |  | Range Missing
471 | تجهیزات و فرآورده های نفتی | روغن موتور دیزلی | AS_99740_158 | گرانروی کینماتیک در دمای 150 درجه سانتی گراد و با سرعت برش زیاد | INSO 22260 | 1402 |  |  |  | Range Missing
472 | تجهیزات و فرآورده های نفتی | روغن موتور دیزلی | AS_03300_157 | گرانروی کینماتیک در دمای 100 درجه سانتی گراد و با سرعت برش کم | INSO 340 | 1402 |  |  |  | Range Missing
473 | تجهیزات و فرآورده های نفتی | روغن موتور دیزلی | AS_03300_157 | گرانروی کینماتیک در دمای 100 درجه سانتی گراد و با سرعت برش کم | INSO 22260 | 1399 | Table 1 |  |  | Range Missing
474 | تجهیزات و فرآورده های نفتی | روغن موتور دیزلی | AS_80528_003 | آزمون خوردگی در دمای 135 درجه سانتی گراد | INSO 22260-A1 | 1399 |  |  |  | Range Missing
475 | تجهیزات و فرآورده های نفتی | روغن موتور دیزلی | AS_45859_002 | آزمون خوردگی در دمای 121 درجه سانتی گراد | INSO 22260-A1 | 1399 |  |  |  | Range Missing
476 | تجهیزات و فرآورده های نفتی | روغن موتور دیزلی | AS_97917_153 | پایداری برشی (گرانروی در دمای 100 درجه سانتی گراد پس از 90 گردش) | INSO 22260-A1 | 1399 |  |  |  | Range Missing
477 | تجهیزات و فرآورده های نفتی | روغن موتور دیزلی | AS_55110_154 | پایداری برشی (گرانروی کینماتیک در دمای 100درجه سانتی گراد پس از انجام آزمون) | INSO 22260-A1 | 1399 |  |  |  | Range Missing
478 | تجهیزات و فرآورده های نفتی | روغن موتور دیزلی | AS_99314_088 | اندازه گیری گوگرد | INSO 22260-A1 | 1399 |  |  |  | Range Missing
479 | تجهیزات و فرآورده های نفتی | روغن موتور دیزلی | AS_67685_007 | اندازه گیرى عدد اسیدى | INSO 22260-A1 | 1399 |  |  |  | Range Missing
480 | تجهیزات و فرآورده های نفتی | روغن موتور دیزلی | AS_15785_050 | اندازه گیری قلیاییت کل | INSO 22260-A1 | 1399 |  |  |  | Range Missing
481 | تجهیزات و فرآورده های نفتی | روغن موتور دیزلی | AS_24745_103 | اندازه‌گیری نقطه ریزش | INSO 22260-A1 | 1399 |  |  |  | Range Missing
482 | تجهیزات و فرآورده های نفتی | روغن موتور دیزلی | AS_05147_149 | نقطه اشتعال | INSO 22260-A1 | 1399 |  |  |  | Range Missing
483 | تجهیزات و فرآورده های نفتی | قیر خالص درجه بندی شده براساس درجه نفوذ | AS_79799_118 | تعیین درجه حلالیت مواد قیری در تری کلرواتیلن | INSO 12505-1 | 1400 | Table 1 |  |  | Range Missing
484 | تجهیزات و فرآورده های نفتی | قیر خالص درجه بندی شده براساس درجه نفوذ | AS_74465_005 | آزمون لکه مواد قیری | AASHTO T 102-83 | 2007 | Table 1 |  |  | Range Missing
485 | تجهیزات و فرآورده های نفتی | پرایمر اصلاح شده | AS_10878_150 | نقطه اشتعال به روش بسته | IGS-C-TP-016(0) |  |  |  |  | Range Missing
486 | تجهیزات و فرآورده های نفتی | فرآورده های نفتی | AS_93348_001 | آزمون تعیین عدد اکتان | ُSOP W - 1307 |  |  |  |  | Range Missing
487 | تجهیزات و فرآورده های نفتی | فرآورده های نفتی | AS_27764_144 | محاسبه شاخص ستان سوخت های حاصل از تقطیر | ASTM D 976 | 2021 |  |  |  | Range Missing
488 | تجهیزات و فرآورده های نفتی | فرآورده های نفتی | AS_24337_142 | محاسبه شاخص ستان به روش معادله چهار متغیره | ASTM D 4737 | 2021 |  |  |  | Range Missing
489 | تجهیزات و فرآورده های نفتی | نفت و گاز | AS_98760_022 | اندازه گیری دانسیته | ASTM D446 | 2021 |  |  |  | Range Missing
490 | تجهیزات و فرآورده های نفتی | نفت و گاز | AS_79247_073 | اندازه گیری ویسکوزیته سیال | ASTM D446 | 2021 |  |  |  | Range Missing
491 | تجهیزات و فرآورده های نفتی | نفت و گاز | AS_79247_073 | اندازه گیری ویسکوزیته سیال | ASTM D446 | 2021 |  |  |  | Range Missing
492 | تجهیزات و فرآورده های نفتی | نفت و گاز | AS_79247_073 | اندازه گیری ویسکوزیته سیال | ASTM D1481 | 2017 |  |  |  | Range Missing
493 | تجهیزات و فرآورده های نفتی | نفت و گاز | AS_98760_022 | اندازه گیری دانسیته | ASTM D1481 | 2017 |  |  |  | Range Missing
494 | تجهیزات و فرآورده های نفتی | اتیلن گلایکول | AS_21031_060 | اندازه گیری مقدار رنگ | ASTM D1209 | 2019 |  |  |  | Range Missing
495 | تجهیزات و فرآورده های نفتی | اتیلن گلایکول | AS_18021_061 | اندازه گیری مقدار کلراید | ASTM E2469 | 2016 |  |  |  | Range Missing
496 | تجهیزات و فرآورده های نفتی | اتیلن گلایکول | AS_09521_020 | اندازه گیری خاکستر | ASTM D 482 | 2019 |  |  |  | Range Missing
497 | تجهیزات و فرآورده های نفتی | اتیلن گلایکول | AS_29929_056 | اندازه گیری مقدار آلدهید | ASTM E2313 | 2022 |  |  |  | Range Missing
498 | تجهیزات و فرآورده های نفتی | اتیلن گلایکول | AS_89889_057 | اندازه گیری مقدار آهن | ASTM E1615 | 2022 |  |  |  | Range Missing
499 | تجهیزات و فرآورده های نفتی | اتیلن گلایکول | AS_53446_058 | اندازه گیری مقدار اسیدیته | ASTM D1613 | 2017 |  |  |  | Range Missing
500 | تجهیزات و فرآورده های نفتی | اتیلن گلایکول | AS_88113_055 | اندازه گیری مقدار آب | ASTM E1064 | 2016 |  |  |  | Range Missing
501 | تجهیزات و فرآورده های نفتی | اتیلن گلایکول | AS_43069_052 | اندازه گیری محدوده تقطیر | ASTM D1078 | 2019 |  |  |  | Range Missing
502 | تجهیزات و فرآورده های نفتی | اتیلن گلایکول | AS_73057_107 | اندزاه گیری مقدار Specific Gravity در گلایکول | ASTM D 4052 | 2022 |  |  |  | Range Missing
503 | تجهیزات و فرآورده های نفتی | اتیلن گلایکول | AS_97955_024 | اندازه گیری درصد عبور UV از گلایکول | ASTM E2193 | 2023 |  |  |  | Range Missing
504 | تجهیزات و فرآورده های نفتی | نفت خام و فرآورده های نفتی | AS_09994_053 | اندازه گیری مرکاپتان | ASTM UOP 163 |  |  |  |  | Range Missing
505 | تجهیزات و فرآورده های نفتی | سوخت حاصل از بخش میانی برج تقطیر | AS_52503_051 | اندازه گیری لیتیوم به روش طیف سنجی نشر اتمی پلاسمای جفت شده القایی | INSO 14451 | 1401 |  |  |  | Range Missing
506 | تجهیزات و فرآورده های نفتی | سوخت حاصل از بخش میانی برج تقطیر | AS_46877_075 | اندازه گیری پالادیم به روش طیف سنجی نشر اتمی پلاسمای جفت شده القایی | INSO 14451 | 1401 |  |  |  | Range Missing
507 | تجهیزات و فرآورده های نفتی | سوخت حاصل از بخش میانی برج تقطیر | AS_86150_076 | اندازه گیری پلاتین به روش طیف سنجی نشر اتمی پلاسمای جفت شده القایی | INSO 14451 | 1401 |  |  |  | Range Missing
508 | تجهیزات و فرآورده های نفتی | سوخت حاصل از بخش میانی برج تقطیر | AS_42423_072 | اندازه گیری وانادیم به روش طیف سنجی نشر اتمی پلاسمای جفت شده القایی | INSO 14451 | 1401 |  |  |  | Range Missing
509 | تجهیزات و فرآورده های نفتی | سوخت حاصل از بخش میانی برج تقطیر | AS_68589_071 | اندازه گیری نیکل به روش طیف سنجی نشر اتمی پلاسمای جفت شده القایی | INSO 14451 | 1401 |  |  |  | Range Missing
510 | تجهیزات و فرآورده های نفتی | فرآورده های نفتی | AS_10666_114 | تعیین اجزای منفرد در سوخت موتورهای احتراق جرقه ای به وسیله کروماتوگرافی گازی با تفکیک پذیری بالا و ستون مویین 100 متری (با پیش ستون) | INSO 22888 | 1399 |  |  |  | Range Missing
511 | تجهیزات و فرآورده های نفتی | فرآورده های نفتی | AS_10666_114 | تعیین اجزای منفرد در سوخت موتورهای احتراق جرقه ای به وسیله کروماتوگرافی گازی با تفکیک پذیری بالا و ستون مویین 100 متری (با پیش ستون) | ASTM D 6730 | 2021 |  |  |  | Range Missing
512 | تجهیزات و فرآورده های نفتی | فرآورده های نفتی | AS_33184_085 | اندازه گیری گرانروی و کینماتیک مایعات شفاف و تیره (و محاسبه گرانروی دینامیک) | INSO 340 | 1397 |  |  |  | Range Missing
513 | تجهیزات و فرآورده های نفتی | مخلوط بنزین و اتانول | AS_71450_125 | تعیین مقدار گوگرد به روش طیف سنجی فلورسانس پرتو ایکس با پاشندگی انرژی | INSO 8402 | 1402 |  |  |  | Range Missing
514 | تجهیزات و فرآورده های نفتی | بنزین بدون سرب | AS_71450_125 | تعیین مقدار گوگرد به روش طیف سنجی فلورسانس پرتو ایکس با پاشندگی انرژی | INSO 8402 | 1402 |  |  |  | Range Missing
515 | تجهیزات و فرآورده های نفتی | روغن هیدرولیک | AS_24745_103 | اندازه‌گیری نقطه ریزش | ASTM D 97 | 2022 |  |  |  | Range Missing
516 | تجهیزات و فرآورده های نفتی | بیودیزل | AS_76235_123 | تعیین مقدار گوگرد به روش طیف سنجى فلورسانس یرتو ایکس با پاشندگى انرژی | INSO 8402 | 1402 |  |  |  | Range Missing
517 | تجهیزات و فرآورده های نفتی | بنزین | AS_76235_123 | تعیین مقدار گوگرد به روش طیف سنجى فلورسانس یرتو ایکس با پاشندگى انرژی | INSO 8402 | 1402 |  |  |  | Range Missing
518 | تجهیزات و فرآورده های نفتی | نفت خام | AS_76235_123 | تعیین مقدار گوگرد به روش طیف سنجى فلورسانس یرتو ایکس با پاشندگى انرژی | INSO 8402 | 1402 |  |  |  | Range Missing
519 | تجهیزات و فرآورده های نفتی | روغن هیدرولیک | AS_76235_123 | تعیین مقدار گوگرد به روش طیف سنجى فلورسانس یرتو ایکس با پاشندگى انرژی | INSO 8402 | 1402 |  |  |  | Range Missing
520 | تجهیزات و فرآورده های نفتی | روغن پایه روان کننده | AS_76235_123 | تعیین مقدار گوگرد به روش طیف سنجى فلورسانس یرتو ایکس با پاشندگى انرژی | INSO 8402 | 1402 |  |  |  | Range Missing
521 | تجهیزات و فرآورده های نفتی | روغن باقیمانده | AS_76235_123 | تعیین مقدار گوگرد به روش طیف سنجى فلورسانس یرتو ایکس با پاشندگى انرژی | INSO 8402 | 1402 |  |  |  | Range Missing
522 | تجهیزات و فرآورده های نفتی | نفتا | AS_76235_123 | تعیین مقدار گوگرد به روش طیف سنجى فلورسانس یرتو ایکس با پاشندگى انرژی | INSO 8402 | 1402 |  |  |  | Range Missing
523 | تجهیزات و فرآورده های نفتی | سایر فرآورده های تقطیری | AS_76235_123 | تعیین مقدار گوگرد به روش طیف سنجى فلورسانس یرتو ایکس با پاشندگى انرژی | INSO 8402 | 1402 |  |  |  | Range Missing
524 | تجهیزات و فرآورده های نفتی | نفت سفید | AS_76235_123 | تعیین مقدار گوگرد به روش طیف سنجى فلورسانس یرتو ایکس با پاشندگى انرژی | INSO 8402 | 1402 |  |  |  | Range Missing
525 | تجهیزات و فرآورده های نفتی | سوخت جت | AS_76235_123 | تعیین مقدار گوگرد به روش طیف سنجى فلورسانس یرتو ایکس با پاشندگى انرژی | INSO 8402 | 1402 |  |  |  | Range Missing
526 | تجهیزات و فرآورده های نفتی | سوخت بیودیزل | AS_76235_123 | تعیین مقدار گوگرد به روش طیف سنجى فلورسانس یرتو ایکس با پاشندگى انرژی | INSO 8402 | 1402 |  |  |  | Range Missing
527 | تجهیزات و فرآورده های نفتی | بنزین | AS_76235_123 | تعیین مقدار گوگرد به روش طیف سنجى فلورسانس یرتو ایکس با پاشندگى انرژی | ASTM D 4294 | 2024 |  |  |  | Range Missing
528 | تجهیزات و فرآورده های نفتی | نفت خام | AS_76235_123 | تعیین مقدار گوگرد به روش طیف سنجى فلورسانس یرتو ایکس با پاشندگى انرژی | ASTM D 4294 | 2024 |  |  |  | Range Missing
529 | تجهیزات و فرآورده های نفتی | روغن هیدرولیک | AS_76235_123 | تعیین مقدار گوگرد به روش طیف سنجى فلورسانس یرتو ایکس با پاشندگى انرژی | ASTM D 4294 | 2024 |  |  |  | Range Missing
530 | تجهیزات و فرآورده های نفتی | روغن پایه روان کننده | AS_76235_123 | تعیین مقدار گوگرد به روش طیف سنجى فلورسانس یرتو ایکس با پاشندگى انرژی | ASTM D 4294 | 2024 |  |  |  | Range Missing
531 | تجهیزات و فرآورده های نفتی | روغن باقیمانده | AS_76235_123 | تعیین مقدار گوگرد به روش طیف سنجى فلورسانس یرتو ایکس با پاشندگى انرژی | ASTM D 4294 | 2024 |  |  |  | Range Missing
532 | تجهیزات و فرآورده های نفتی | نفتا | AS_76235_123 | تعیین مقدار گوگرد به روش طیف سنجى فلورسانس یرتو ایکس با پاشندگى انرژی | ASTM D 4294 | 2024 |  |  |  | Range Missing
533 | تجهیزات و فرآورده های نفتی | سایر فرآورده های تقطیری | AS_76235_123 | تعیین مقدار گوگرد به روش طیف سنجى فلورسانس یرتو ایکس با پاشندگى انرژی | ASTM D 4294 | 2024 |  |  |  | Range Missing
534 | تجهیزات و فرآورده های نفتی | نفت سفید | AS_76235_123 | تعیین مقدار گوگرد به روش طیف سنجى فلورسانس یرتو ایکس با پاشندگى انرژی | ASTM D 4294 | 2024 |  |  |  | Range Missing
535 | تجهیزات و فرآورده های نفتی | سوخت جت | AS_76235_123 | تعیین مقدار گوگرد به روش طیف سنجى فلورسانس یرتو ایکس با پاشندگى انرژی | ASTM D 4294 | 2024 |  |  |  | Range Missing
536 | تجهیزات و فرآورده های نفتی | سوخت بیودیزل | AS_76235_123 | تعیین مقدار گوگرد به روش طیف سنجى فلورسانس یرتو ایکس با پاشندگى انرژی | ISIRI 336 | 1386 |  |  |  | Range Missing
537 | تجهیزات و فرآورده های نفتی | بنزین | AS_38527_132 | تقطیر در فشار اتمسفر | INSO 6261 | 1403 |  |  |  | Range Missing
538 | تجهیزات و فرآورده های نفتی | روان کارها | AS_38527_132 | تقطیر در فشار اتمسفر | INSO 6261 | 1403 |  |  |  | Range Missing
539 | تجهیزات و فرآورده های نفتی | سوخت های دریایی | AS_38527_132 | تقطیر در فشار اتمسفر | INSO 6261 | 1403 |  |  |  | Range Missing
540 | تجهیزات و فرآورده های نفتی | سوخت های مایع نظیر محصولات سبک و میان تقطیر | AS_38527_132 | تقطیر در فشار اتمسفر | INSO 6261 | 1403 |  |  |  | Range Missing
541 | تجهیزات و فرآورده های نفتی | سوخت موتور های بنزینی خودروها با یا بدون ترکیبات اکسیژن دار | AS_38527_132 | تقطیر در فشار اتمسفر | INSO 6261 | 1403 |  |  |  | Range Missing
542 | تجهیزات و فرآورده های نفتی | سوخت جت | AS_38527_132 | تقطیر در فشار اتمسفر | INSO 6261 | 1403 |  |  |  | Range Missing
543 | تجهیزات و فرآورده های نفتی | سوخت هواپیما های توربینی | AS_38527_132 | تقطیر در فشار اتمسفر | INSO 6261 | 1403 |  |  |  | Range Missing
544 | تجهیزات و فرآورده های نفتی | سوخت موتور های دیزلی | AS_38527_132 | تقطیر در فشار اتمسفر | INSO 6261 | 1403 |  |  |  | Range Missing
545 | تجهیزات و فرآورده های نفتی | مخلوط بیودیزل ها تا 20 درصد | AS_38527_132 | تقطیر در فشار اتمسفر | INSO 6261 | 1403 |  |  |  | Range Missing
546 | تجهیزات و فرآورده های نفتی | حلال های نفتی ویژه | AS_38527_132 | تقطیر در فشار اتمسفر | INSO 6261 | 1403 |  |  |  | Range Missing
547 | تجهیزات و فرآورده های نفتی | انواع نفتا | AS_38527_132 | تقطیر در فشار اتمسفر | INSO 6261 | 1403 |  |  |  | Range Missing
548 | تجهیزات و فرآورده های نفتی | حلال های سبک | AS_38527_132 | تقطیر در فشار اتمسفر | INSO 6261 | 1403 |  |  |  | Range Missing
549 | تجهیزات و فرآورده های نفتی | نفت سفید | AS_38527_132 | تقطیر در فشار اتمسفر | INSO 6261 | 1403 |  |  |  | Range Missing
550 | تجهیزات و فرآورده های نفتی | انواع سوخت های مشعل درجه 1 و 2 | AS_38527_132 | تقطیر در فشار اتمسفر | INSO 6261 | 1403 |  |  |  | Range Missing
551 | تجهیزات و فرآورده های نفتی | هیدروکربن ها | AS_38527_132 | تقطیر در فشار اتمسفر | INSO 6261 | 1403 |  |  |  | Range Missing
552 | تجهیزات و فرآورده های نفتی | بنزین | AS_38527_132 | تقطیر در فشار اتمسفر | ASTM D 86 | 2023 |  |  |  | Range Missing
553 | تجهیزات و فرآورده های نفتی | روان کارها | AS_38527_132 | تقطیر در فشار اتمسفر | ASTM D 86 | 2023 |  |  |  | Range Missing
554 | تجهیزات و فرآورده های نفتی | سوخت های دریایی | AS_38527_132 | تقطیر در فشار اتمسفر | ASTM D 86 | 2023 |  |  |  | Range Missing
555 | تجهیزات و فرآورده های نفتی | سوخت های مایع نظیر محصولات سبک و میان تقطیر | AS_38527_132 | تقطیر در فشار اتمسفر | ASTM D 86 | 2023 |  |  |  | Range Missing
556 | تجهیزات و فرآورده های نفتی | سوخت موتور های بنزینی خودروها با یا بدون ترکیبات اکسیژن دار | AS_38527_132 | تقطیر در فشار اتمسفر | ASTM D 86 | 2023 |  |  |  | Range Missing
557 | تجهیزات و فرآورده های نفتی | سوخت جت | AS_38527_132 | تقطیر در فشار اتمسفر | ASTM D 86 | 2023 |  |  |  | Range Missing
558 | تجهیزات و فرآورده های نفتی | سوخت هواپیما های توربینی | AS_38527_132 | تقطیر در فشار اتمسفر | ASTM D 86 | 2023 |  |  |  | Range Missing
559 | تجهیزات و فرآورده های نفتی | سوخت موتور های دیزلی | AS_38527_132 | تقطیر در فشار اتمسفر | ASTM D 86 | 2023 |  |  |  | Range Missing
560 | تجهیزات و فرآورده های نفتی | مخلوط بیودیزل ها تا 20 درصد | AS_38527_132 | تقطیر در فشار اتمسفر | ASTM D 86 | 2023 |  |  |  | Range Missing
561 | تجهیزات و فرآورده های نفتی | حلال های نفتی ویژه | AS_38527_132 | تقطیر در فشار اتمسفر | ASTM D 86 | 2023 |  |  |  | Range Missing
562 | تجهیزات و فرآورده های نفتی | انواع نفتا | AS_38527_132 | تقطیر در فشار اتمسفر | ASTM D 86 | 2023 |  |  |  | Range Missing
563 | تجهیزات و فرآورده های نفتی | حلال های سبک | AS_38527_132 | تقطیر در فشار اتمسفر | ASTM D 86 | 2023 |  |  |  | Range Missing
564 | تجهیزات و فرآورده های نفتی | نفت سفید | AS_38527_132 | تقطیر در فشار اتمسفر | ASTM D 86 | 2023 |  |  |  | Range Missing
565 | تجهیزات و فرآورده های نفتی | انواع سوخت های مشعل درجه 1 و 2 | AS_38527_132 | تقطیر در فشار اتمسفر | ASTM D 86 | 2023 |  |  |  | Range Missing
566 | تجهیزات و فرآورده های نفتی | هیدروکربن ها | AS_38527_132 | تقطیر در فشار اتمسفر | ASTM D 86 | 2023 |  |  |  | Range Missing
567 | تجهیزات و فرآورده های نفتی | سوخت های مایع | AS_53330_126 | تعیین نقطه ابری شدن | INSO 5438 | 1402 |  |  |  | Range Missing
568 | تجهیزات و فرآورده های نفتی | بیودیزل | AS_53330_126 | تعیین نقطه ابری شدن | INSO 5438 | 1402 |  |  |  | Range Missing
569 | تجهیزات و فرآورده های نفتی | نفت گاز | AS_53330_126 | تعیین نقطه ابری شدن | INSO 5438 | 1402 |  |  |  | Range Missing
570 | تجهیزات و فرآورده های نفتی | سوخت های مایع | AS_53330_126 | تعیین نقطه ابری شدن | ASTM D 2500 | 2023 |  |  |  | Range Missing
571 | تجهیزات و فرآورده های نفتی | بیودیزل | AS_53330_126 | تعیین نقطه ابری شدن | ASTM D 2500 | 2023 |  |  |  | Range Missing
572 | تجهیزات و فرآورده های نفتی | نفت گاز | AS_53330_126 | تعیین نقطه ابری شدن | ASTM D 2500 | 2023 |  |  |  | Range Missing
573 | تجهیزات و فرآورده های نفتی | سوخت های حاصل از تقطیر | AS_68870_131 | تعیین گوگرد (تیول مرکاپتان) - روش پتانسیومتری | INSO 9379 | 1400 |  |  |  | Range Missing
574 | تجهیزات و فرآورده های نفتی | سوخت موتور های توربینی هوایی | AS_68870_131 | تعیین گوگرد (تیول مرکاپتان) - روش پتانسیومتری | INSO 9379 | 1400 |  |  |  | Range Missing
575 | تجهیزات و فرآورده های نفتی | نفت سفید | AS_68870_131 | تعیین گوگرد (تیول مرکاپتان) - روش پتانسیومتری | INSO 9379 | 1400 |  |  |  | Range Missing
576 | تجهیزات و فرآورده های نفتی | بنزین | AS_68870_131 | تعیین گوگرد (تیول مرکاپتان) - روش پتانسیومتری | INSO 9379 | 1400 |  |  |  | Range Missing
577 | تجهیزات و فرآورده های نفتی | حلال | AS_68870_131 | تعیین گوگرد (تیول مرکاپتان) - روش پتانسیومتری | INSO 9379 | 1400 |  |  |  | Range Missing
578 | تجهیزات و فرآورده های نفتی | سوخت های حاصل از تقطیر | AS_68870_131 | تعیین گوگرد (تیول مرکاپتان) - روش پتانسیومتری | ASTM D 3227 | 2024 |  |  |  | Range Missing
579 | تجهیزات و فرآورده های نفتی | سوخت موتور های توربینی هوایی | AS_68870_131 | تعیین گوگرد (تیول مرکاپتان) - روش پتانسیومتری | ASTM D 3227 | 2024 |  |  |  | Range Missing
580 | تجهیزات و فرآورده های نفتی | نفت سفید | AS_68870_131 | تعیین گوگرد (تیول مرکاپتان) - روش پتانسیومتری | ASTM D 3227 | 2024 |  |  |  | Range Missing
581 | تجهیزات و فرآورده های نفتی | بنزین | AS_68870_131 | تعیین گوگرد (تیول مرکاپتان) - روش پتانسیومتری | ASTM D 3227 | 2024 |  |  |  | Range Missing
582 | تجهیزات و فرآورده های نفتی | حلال | AS_68870_131 | تعیین گوگرد (تیول مرکاپتان) - روش پتانسیومتری | ASTM D 3227 | 2024 |  |  |  | Range Missing
583 | تجهیزات و فرآورده های نفتی | روغن پایه | AS_30884_120 | تعیین رنگ بر اساس مقیاس ASTM | ASTM D 1500 | 2024 |  |  |  | Range Missing
584 | تجهیزات و فرآورده های نفتی | روغن هیدرولیک | AS_30884_120 | تعیین رنگ بر اساس مقیاس ASTM | ASTM D 1500 | 2024 |  |  |  | Range Missing
585 | تجهیزات و فرآورده های نفتی | نفت گاز | AS_30884_120 | تعیین رنگ بر اساس مقیاس ASTM | ASTM D 1500 | 2024 |  |  |  | Range Missing
586 | تجهیزات و فرآورده های نفتی | موم های نفتی | AS_30884_120 | تعیین رنگ بر اساس مقیاس ASTM | ASTM D 1500 | 2024 |  |  |  | Range Missing
587 | تجهیزات و فرآورده های نفتی | روغن های سوخت دیزلی | AS_30884_120 | تعیین رنگ بر اساس مقیاس ASTM | ASTM D 1500 | 2024 |  |  |  | Range Missing
588 | تجهیزات و فرآورده های نفتی | روغن های انتقال حرارت | AS_30884_120 | تعیین رنگ بر اساس مقیاس ASTM | ASTM D 1500 | 2024 |  |  |  | Range Missing
589 | تجهیزات و فرآورده های نفتی | روغن های روان کننده | AS_30884_120 | تعیین رنگ بر اساس مقیاس ASTM | ASTM D 1500 | 2024 |  |  |  | Range Missing
590 | تجهیزات و فرآورده های نفتی | روغن پایه | AS_30884_120 | تعیین رنگ بر اساس مقیاس ASTM | INSO 203 | 1393 |  |  |  | Range Missing
591 | تجهیزات و فرآورده های نفتی | روغن هیدرولیک | AS_30884_120 | تعیین رنگ بر اساس مقیاس ASTM | INSO 203 | 1393 |  |  |  | Range Missing
592 | تجهیزات و فرآورده های نفتی | نفت گاز | AS_30884_120 | تعیین رنگ بر اساس مقیاس ASTM | INSO 203 | 1393 |  |  |  | Range Missing
593 | تجهیزات و فرآورده های نفتی | موم های نفتی | AS_30884_120 | تعیین رنگ بر اساس مقیاس ASTM | INSO 203 | 1393 |  |  |  | Range Missing
594 | تجهیزات و فرآورده های نفتی | روغن های سوخت دیزلی | AS_30884_120 | تعیین رنگ بر اساس مقیاس ASTM | INSO 203 | 1393 |  |  |  | Range Missing
595 | تجهیزات و فرآورده های نفتی | روغن های انتقال حرارت | AS_30884_120 | تعیین رنگ بر اساس مقیاس ASTM | INSO 203 | 1393 |  |  |  | Range Missing
596 | تجهیزات و فرآورده های نفتی | روغن های روان کننده | AS_30884_120 | تعیین رنگ بر اساس مقیاس ASTM | INSO 203 | 1393 |  |  |  | Range Missing
597 | تجهیزات و فرآورده های نفتی | روغن پایه | AS_99532_110 | تشخیص خوردگی تیغه مسی | ISIRI 336 | 1386 |  |  |  | Range Missing
598 | تجهیزات و فرآورده های نفتی | روغن دنده ساده | AS_99532_110 | تشخیص خوردگی تیغه مسی | ISIRI 336 | 1386 |  |  |  | Range Missing
599 | تجهیزات و فرآورده های نفتی | روغن هیدرولیک | AS_99532_110 | تشخیص خوردگی تیغه مسی | ISIRI 336 | 1386 |  |  |  | Range Missing
600 | تجهیزات و فرآورده های نفتی | نفت گاز | AS_99532_110 | تشخیص خوردگی تیغه مسی | ISIRI 336 | 1386 |  |  |  | Range Missing
601 | تجهیزات و فرآورده های نفتی | حلال | AS_99532_110 | تشخیص خوردگی تیغه مسی | ISIRI 336 | 1386 |  |  |  | Range Missing
602 | تجهیزات و فرآورده های نفتی | سوخت هواپیما | AS_99532_110 | تشخیص خوردگی تیغه مسی | ISIRI 336 | 1386 |  |  |  | Range Missing
603 | تجهیزات و فرآورده های نفتی | بنزین | AS_99532_110 | تشخیص خوردگی تیغه مسی | ISIRI 336 | 1386 |  |  |  | Range Missing
604 | تجهیزات و فرآورده های نفتی | هیدروکربن | AS_99532_110 | تشخیص خوردگی تیغه مسی | ISIRI 336 | 1386 |  |  |  | Range Missing
605 | تجهیزات و فرآورده های نفتی | نفت سفید | AS_99532_110 | تشخیص خوردگی تیغه مسی | ISIRI 336 | 1386 |  |  |  | Range Missing
606 | تجهیزات و فرآورده های نفتی | روغن پایه | AS_99532_110 | تشخیص خوردگی تیغه مسی | ASTM D 130 | 2019 |  |  |  | Range Missing
607 | تجهیزات و فرآورده های نفتی | روغن دنده ساده | AS_99532_110 | تشخیص خوردگی تیغه مسی | ASTM D 130 | 2019 |  |  |  | Range Missing
608 | تجهیزات و فرآورده های نفتی | روغن هیدرولیک | AS_99532_110 | تشخیص خوردگی تیغه مسی | ASTM D 130 | 2019 |  |  |  | Range Missing
609 | تجهیزات و فرآورده های نفتی | نفت گاز | AS_99532_110 | تشخیص خوردگی تیغه مسی | ASTM D 130 | 2019 |  |  |  | Range Missing
610 | تجهیزات و فرآورده های نفتی | حلال | AS_99532_110 | تشخیص خوردگی تیغه مسی | ASTM D 130 | 2019 |  |  |  | Range Missing
611 | تجهیزات و فرآورده های نفتی | سوخت هواپیما | AS_99532_110 | تشخیص خوردگی تیغه مسی | ASTM D 130 | 2019 |  |  |  | Range Missing
612 | تجهیزات و فرآورده های نفتی | بنزین | AS_99532_110 | تشخیص خوردگی تیغه مسی | ASTM D 130 | 2019 |  |  |  | Range Missing
613 | تجهیزات و فرآورده های نفتی | هیدروکربن | AS_99532_110 | تشخیص خوردگی تیغه مسی | ASTM D 130 | 2019 |  |  |  | Range Missing
614 | تجهیزات و فرآورده های نفتی | نفت سفید | AS_99532_110 | تشخیص خوردگی تیغه مسی | ASTM D 130 | 2019 |  |  |  | Range Missing
615 | تجهیزات و فرآورده های نفتی | نفت گاز | AS_24745_103 | اندازه‌گیری نقطه ریزش | ASTM D 97 | 2022 |  |  |  | Range Missing
616 | تجهیزات و فرآورده های نفتی | روغن موتور دیزلی | AS_24745_103 | اندازه‌گیری نقطه ریزش | ASTM D 97 | 2022 |  |  |  | Range Missing
617 | تجهیزات و فرآورده های نفتی | روغن پایه | AS_24745_103 | اندازه‌گیری نقطه ریزش | ASTM D 97 | 2022 |  |  |  | Range Missing
618 | تجهیزات و فرآورده های نفتی | روغن دنده ساده | AS_24745_103 | اندازه‌گیری نقطه ریزش | ASTM D 97 | 2022 |  |  |  | Range Missing
619 | تجهیزات و فرآورده های نفتی | نفت گاز | AS_24745_103 | اندازه‌گیری نقطه ریزش | INSO 201 | 1397 |  |  |  | Range Missing
620 | تجهیزات و فرآورده های نفتی | روغن موتور دیزلی | AS_24745_103 | اندازه‌گیری نقطه ریزش | INSO 201 | 1397 |  |  |  | Range Missing
621 | تجهیزات و فرآورده های نفتی | روغن پایه | AS_24745_103 | اندازه‌گیری نقطه ریزش | INSO 201 | 1397 |  |  |  | Range Missing
622 | تجهیزات و فرآورده های نفتی | روغن دنده ساده | AS_24745_103 | اندازه‌گیری نقطه ریزش | INSO 201 | 1397 |  |  |  | Range Missing
623 | تجهیزات و فرآورده های نفتی | روغن هیدرولیک | AS_24745_103 | اندازه‌گیری نقطه ریزش | INSO 201 | 1397 |  |  |  | Range Missing
624 | تجهیزات و فرآورده های نفتی | روغن های روان کننده | AS_24745_103 | اندازه‌گیری نقطه ریزش | ASTM D 97 | 2022 |  |  |  | Range Missing
625 | تجهیزات و فرآورده های نفتی | نفت کوره | AS_24745_103 | اندازه‌گیری نقطه ریزش | ASTM D 97 | 2022 |  |  |  | Range Missing
626 | تجهیزات و فرآورده های نفتی | سوخت تقطیری میانی | AS_24745_103 | اندازه‌گیری نقطه ریزش | ASTM D 97 | 2022 |  |  |  | Range Missing
627 | تجهیزات و فرآورده های نفتی | روغن های روان کننده | AS_24745_103 | اندازه‌گیری نقطه ریزش | INSO 201 | 1397 |  |  |  | Range Missing
628 | تجهیزات و فرآورده های نفتی | نفت کوره | AS_24745_103 | اندازه‌گیری نقطه ریزش | INSO 201 | 1397 |  |  |  | Range Missing
629 | تجهیزات و فرآورده های نفتی | سوخت تقطیری میانی | AS_24745_103 | اندازه‌گیری نقطه ریزش | INSO 201 | 1397 |  |  |  | Range Missing
630 | تجهیزات و فرآورده های نفتی | هیدروکربن | AS_24745_103 | اندازه‌گیری نقطه ریزش | INSO 201 | 1397 |  |  |  | Range Missing
631 | تجهیزات و فرآورده های نفتی | هیدروکربن | AS_24745_103 | اندازه‌گیری نقطه ریزش | ASTM D 97 | 2022 |  |  |  | Range Missing
632 | تجهیزات و فرآورده های نفتی | مایعات نفتی یکنواخت | AS_79390_068 | اندازه گیری نقطه اشتعال با دستگاه سربسته پنسکى مارتنز | ASTM D 93 | 2020 |  |  |  | Range Missing
633 | تجهیزات و فرآورده های نفتی | روغن های روان کاری نو و در حال کار | AS_79390_068 | اندازه گیری نقطه اشتعال با دستگاه سربسته پنسکى مارتنز | ASTM D 93 | 2020 |  |  |  | Range Missing
634 | تجهیزات و فرآورده های نفتی | روغن حرارتی | AS_79390_068 | اندازه گیری نقطه اشتعال با دستگاه سربسته پنسکى مارتنز | ASTM D 93 | 2020 |  |  |  | Range Missing
635 | تجهیزات و فرآورده های نفتی | سوخت توربین | AS_79390_068 | اندازه گیری نقطه اشتعال با دستگاه سربسته پنسکى مارتنز | ASTM D 93 | 2020 |  |  |  | Range Missing
636 | تجهیزات و فرآورده های نفتی | بیودیزل | AS_79390_068 | اندازه گیری نقطه اشتعال با دستگاه سربسته پنسکى مارتنز | ASTM D 93 | 2020 |  |  |  | Range Missing
637 | تجهیزات و فرآورده های نفتی | مخلوط های بیودیزل | AS_79390_068 | اندازه گیری نقطه اشتعال با دستگاه سربسته پنسکى مارتنز | ASTM D 93 | 2020 |  |  |  | Range Missing
638 | تجهیزات و فرآورده های نفتی | نفت گاز | AS_79390_068 | اندازه گیری نقطه اشتعال با دستگاه سربسته پنسکى مارتنز | ASTM D 93 | 2020 |  |  |  | Range Missing
639 | تجهیزات و فرآورده های نفتی | نفت سفید | AS_79390_068 | اندازه گیری نقطه اشتعال با دستگاه سربسته پنسکى مارتنز | ASTM D 93 | 2020 |  |  |  | Range Missing
640 | تجهیزات و فرآورده های نفتی | مایعات نفتی یکنواخت | AS_79390_068 | اندازه گیری نقطه اشتعال با دستگاه سربسته پنسکى مارتنز | INSO 19695 | 1400 |  |  |  | Range Missing
641 | تجهیزات و فرآورده های نفتی | روغن های روان کاری نو و در حال کار | AS_79390_068 | اندازه گیری نقطه اشتعال با دستگاه سربسته پنسکى مارتنز | INSO 19695 | 1400 |  |  |  | Range Missing
642 | تجهیزات و فرآورده های نفتی | روغن حرارتی | AS_79390_068 | اندازه گیری نقطه اشتعال با دستگاه سربسته پنسکى مارتنز | INSO 19695 | 1400 |  |  |  | Range Missing
643 | تجهیزات و فرآورده های نفتی | سوخت توربین | AS_79390_068 | اندازه گیری نقطه اشتعال با دستگاه سربسته پنسکى مارتنز | INSO 19695 | 1400 |  |  |  | Range Missing
644 | تجهیزات و فرآورده های نفتی | بیودیزل | AS_79390_068 | اندازه گیری نقطه اشتعال با دستگاه سربسته پنسکى مارتنز | INSO 19695 | 1400 |  |  |  | Range Missing
645 | تجهیزات و فرآورده های نفتی | مخلوط های بیودیزل | AS_79390_068 | اندازه گیری نقطه اشتعال با دستگاه سربسته پنسکى مارتنز | INSO 19695 | 1400 |  |  |  | Range Missing
646 | تجهیزات و فرآورده های نفتی | نفت گاز | AS_79390_068 | اندازه گیری نقطه اشتعال با دستگاه سربسته پنسکى مارتنز | INSO 19695 | 1400 |  |  |  | Range Missing
647 | تجهیزات و فرآورده های نفتی | نفت سفید | AS_79390_068 | اندازه گیری نقطه اشتعال با دستگاه سربسته پنسکى مارتنز | INSO 19695 | 1400 |  |  |  | Range Missing
648 | تجهیزات و فرآورده های نفتی | نفت کوره | AS_79390_068 | اندازه گیری نقطه اشتعال با دستگاه سربسته پنسکى مارتنز | INSO 19695 | 1400 |  |  |  | Range Missing
649 | تجهیزات و فرآورده های نفتی | نفت کوره | AS_79390_068 | اندازه گیری نقطه اشتعال با دستگاه سربسته پنسکى مارتنز | ASTM D 93 | 2020 |  |  |  | Range Missing
650 | تجهیزات و فرآورده های نفتی | روغن موتور | AS_84661_152 | وجود آب در روش کراکل | Oil Analysis Noria Tribology manual | 2016 |  |  |  | Range Missing
651 | تجهیزات و فرآورده های نفتی | روغن توربین گازی | AS_86548_117 | تعیین دانسیته یا دانسیته نسبی - روش های پیکنومتر با درپوش مویین دار | ISO 3838 | 2004 |  |  |  | Range Missing
652 | تجهیزات و فرآورده های نفتی | روغن توربین بخار | AS_86548_117 | تعیین دانسیته یا دانسیته نسبی - روش های پیکنومتر با درپوش مویین دار | ISO 3838 | 2004 |  |  |  | Range Missing
653 | تجهیزات و فرآورده های نفتی | روغن کمپرسور | AS_86548_117 | تعیین دانسیته یا دانسیته نسبی - روش های پیکنومتر با درپوش مویین دار | ISO 3838 | 2004 |  |  |  | Range Missing
654 | تجهیزات و فرآورده های نفتی | روغن موتور | AS_86548_117 | تعیین دانسیته یا دانسیته نسبی - روش های پیکنومتر با درپوش مویین دار | ISO 3838 | 2004 |  |  |  | Range Missing
655 | تجهیزات و فرآورده های نفتی | روغن پایه | AS_86548_117 | تعیین دانسیته یا دانسیته نسبی - روش های پیکنومتر با درپوش مویین دار | ISO 3838 | 2004 |  |  |  | Range Missing
656 | تجهیزات و فرآورده های نفتی | روغن پایه | AS_86548_117 | تعیین دانسیته یا دانسیته نسبی - روش های پیکنومتر با درپوش مویین دار | INSO 16037 | 1398 |  |  |  | Range Missing
657 | تجهیزات و فرآورده های نفتی | روغن موتور | AS_86548_117 | تعیین دانسیته یا دانسیته نسبی - روش های پیکنومتر با درپوش مویین دار | INSO 16037 | 1398 |  |  |  | Range Missing

## Specifications Missing
Specifications Needing Limits
These rows need min/max/unit or acceptance text before SENAITE can make reliable pass/fail decisions.
Product | Analysis Keyword | Analysis Title FA | Reference Name | Reference Year | Reference Clause | Spec Min | Spec Max | Unit | Acceptance Text | Reason | Priority
فرآورده های نفتی | AS_69402_124 | تعیین مقدار گوگرد به روش طیف سنجى فلورسانس یرتو ایکس با پاشندگى انرژی- (به غیر از بنزین) | ASTM D 4294 | 2021 | [5 empty] | Missing limits in source workbook | High
فرآورده های نفتی | AS_69402_124 | تعیین مقدار گوگرد به روش طیف سنجى فلورسانس یرتو ایکس با پاشندگى انرژی- (به غیر از بنزین) | INSO 8402 | 1394 | [5 empty] | Missing limits in source workbook | High
فرآورده های نفتی | AS_13550_145 | محاسبه شاخص گرانروی با استفاده از گرانروی سینماتیک در دمای 40 درجه و 100 درجه سانتیگراد | INSO 195 | 1393 | [5 empty] | Missing limits in source workbook | High
فرآورده های نفتی | AS_13550_145 | محاسبه شاخص گرانروی با استفاده از گرانروی سینماتیک در دمای 40 درجه و 100 درجه سانتیگراد | ASTM D 2270 | 2016 | [5 empty] | Missing limits in source workbook | High
فرآورده های نفتی | AS_45447_080 | اندازه گیری چگالی،چگالی نسبی یا گراویتی API با استفاده از روش هیدرومتر | INSO 197 | 1393 | [5 empty] | Missing limits in source workbook | High
فرآورده های نفتی | AS_63324_027 | اندازه گیری رنگ سیبلت | INSO 2932 | 1403 | Clause 10 |  |  |  |  | Missing limits in source workbook | High
فرآورده های نفتی | AS_89052_106 | اندازه‌گیری گرانروی کینماتیک | INSO 340 | 1402 | [5 empty] | Missing limits in source workbook | High
فرآورده های نفتی | AS_55967_083 | اندازه گیری گرانروی در دماى 100 درجه سانتیگراد | INSO 340 | 1397 | Clause 3-3-3 |  |  |  |  | Missing limits in source workbook | High
فرآورده های نفتی | AS_71450_125 | تعیین مقدار گوگرد به روش طیف سنجی فلورسانس پرتو ایکس با پاشندگی انرژی | INSO 8402 | 1402 | [5 empty] | Missing limits in source workbook | High
فرآورده های نفتی | AS_79882_026 | اندازه گیری رنگ | INSO 203 | 1398 | [5 empty] | Missing limits in source workbook | High
فرآورده های نفتی | AS_30884_120 | تعیین رنگ بر اساس مقیاس ASTM | INSO 203 | 1398 | [5 empty] | Missing limits in source workbook | High
فرآورده های نفتی | AS_79882_026 | اندازه گیری رنگ | INSO 203 | 1398 | [5 empty] | Missing limits in source workbook | High
روغن های روان کننده | AS_79882_026 | اندازه گیری رنگ | INSO 203 | 1393 | [5 empty] | Missing limits in source workbook | High
گاز | AS_69862_133 | تقطیر در فشار اتمفسر | INSO 6261 | 1403 | [5 empty] | Missing limits in source workbook | High
سوخت های مایع کننده | AS_38527_132 | تقطیر در فشار اتمسفر | INSO 6261 | 1403 | [5 empty] | Missing limits in source workbook | High
فرآورده های نفتی | AS_53330_126 | تعیین نقطه ابری شدن | INSO 5438 | 1402 | [5 empty] | Missing limits in source workbook | High
روغن های روان کننده | AS_24745_103 | اندازه‌گیری نقطه ریزش | INSO 201 | 1402 | [5 empty] | Missing limits in source workbook | High
فرآورده های نفتی | AS_13550_145 | محاسبه شاخص گرانروی با استفاده از گرانروی سینماتیک در دمای 40 درجه و 100 درجه سانتیگراد | INSO 195 | 1398 | [5 empty] | Missing limits in source workbook | High
روغن های روان کننده | AS_13550_145 | محاسبه شاخص گرانروی با استفاده از گرانروی سینماتیک در دمای 40 درجه و 100 درجه سانتیگراد | INSO 195 | 1398 | [5 empty] | Missing limits in source workbook | High
سوخت های هیدروکربنی دیزل و مشعل | AS_56620_108 | تخمین گرمای احتراق خالص و کل | INSO 19451 | 1398 | [5 empty] | Missing limits in source workbook | High
فرآورده های نفتی | AS_44049_038 | اندازه گیری عدد قلیایی-روش پتانسیومتری پرکلریک | ASTM D 2896 | [6 empty] | Missing limits in source workbook | High
روغن های روان کننده | AS_83735_037 | اندازه گیری عدد قلیایی - روش تیتراسیون | ASTM D 2896 | [6 empty] | Missing limits in source workbook | High
بنزین | AS_03506_035 | اندازه گیری عدد اکتان بنزین به روش موتور | ASTM D 2700 | 2024 | [5 empty] | Missing limits in source workbook | High
فرآورده های نفتی | AS_53330_126 | تعیین نقطه ابری شدن | ASTM D 2500 | [6 empty] | Missing limits in source workbook | High
سوخت های مایع کننده | AS_53330_126 | تعیین نقطه ابری شدن | ASTM D 2500 | [6 empty] | Missing limits in source workbook | High
فرآورده های نفتی | AS_13550_145 | محاسبه شاخص گرانروی با استفاده از گرانروی سینماتیک در دمای 40 درجه و 100 درجه سانتیگراد | ASTM D 2270 | [6 empty] | Missing limits in source workbook | High
روغن های روان کننده | AS_13550_145 | محاسبه شاخص گرانروی با استفاده از گرانروی سینماتیک در دمای 40 درجه و 100 درجه سانتیگراد | ASTM D 2270 | [6 empty] | Missing limits in source workbook | High
فرآورده های نفتی | AS_69402_124 | تعیین مقدار گوگرد به روش طیف سنجى فلورسانس یرتو ایکس با پاشندگى انرژی- (به غیر از بنزین) | INSO 8402 | 1402 | Clause 3 |  |  |  |  | Missing limits in source workbook | High
فرآورده های نفتی | AS_47030_013 | اندازه گیری اب به روش کارل فیشرودین استارک | ISIRI 154 | 1375 | Clause 4 |  |  |  |  | Missing limits in source workbook | High
ترکیبات نفتی و روغن ها | AS_24745_103 | اندازه‌گیری نقطه ریزش | ASTM D 97 | [6 empty] | Missing limits in source workbook | High
فرآورده های نفتی | AS_96932_069 | اندازه گیری نقطه اشتعال با دستگاه سربسته پنسکی مارتنز | ASTM D 93 |  | Clause 11-1 |  |  |  |  | Missing limits in source workbook | High
روغن های روان کننده | AS_58943_102 | اندازه‌گیری نقطه اشتعال با دستگاه سربسته پنسکی - مارتنز | ASTM D 93 | [6 empty] | Missing limits in source workbook | High
نفت سفید | AS_69862_133 | تقطیر در فشار اتمفسر | ASTM D 86 | [6 empty] | Missing limits in source workbook | High
فرآورده های نفتی | AS_38527_132 | تقطیر در فشار اتمسفر | ASTM D 86 | [6 empty] | Missing limits in source workbook | High
فرآورده های نفتی | AS_68987_095 | اندازه‌گیری تقطیر در فشار اتمسفر | ASTM D 86 | [6 empty] | Missing limits in source workbook | High
سوخت های مایع کننده | AS_68987_095 | اندازه‌گیری تقطیر در فشار اتمسفر | ASTM D 86 | [6 empty] | Missing limits in source workbook | High
بنزین | AS_69862_133 | تقطیر در فشار اتمفسر | ASTM D 86 | [6 empty] | Missing limits in source workbook | High
فرآورده های نفتی | AS_99532_110 | تشخیص خوردگی تیغه مسی | ISIRI 336 | 1399 | [5 empty] | Missing limits in source workbook | High
فرآورده های نفتی | AS_80874_112 | تشخیض خوردگی تیغه مسی | ISIRI 336 | 1386 | [5 empty] | Missing limits in source workbook | High
فرآورده های نفتی | AS_67685_007 | اندازه گیرى عدد اسیدى | INSO 199 | 1401 | Clause 8 |  |  |  |  | Missing limits in source workbook | High
بنزین | AS_85250_047 | اندازه گیری فشار بخار (روش رید) | ASTM D 323 | [6 empty] | Missing limits in source workbook | High
نفت سفید | AS_92606_137 | شناسایی گوگرد تیول مرکاپتان (روش پتانسیو متریک) | ASTM D 3227 | [6 empty] | Missing limits in source workbook | High
سوخت های حاصل از تقطیر و توربین های هواپیما | AS_92606_137 | شناسایی گوگرد تیول مرکاپتان (روش پتانسیو متریک) | ASTM D 3227 | [6 empty] | Missing limits in source workbook | High
سوخت های حاصل از تقطیر و توربین های هواپیما | AS_71182_091 | اندازه گیری گوگرد (تیول مرکاپتان) حاصل از تقطیر و توربین های هواپیما به روش پتانسیومتری | ASTM D 3227 | [6 empty] | Missing limits in source workbook | High
بنزین،نفت سفید، سوخت حاصل از تقطیر و موتورهای توربین هوایی | AS_98807_089 | اندازه گیری گوگرد (تیول مرکاپتان) - روش پتانسیومتری | ASTM D 3227 | [6 empty] | Missing limits in source workbook | High
بنزین | AS_92606_137 | شناسایی گوگرد تیول مرکاپتان (روش پتانسیو متریک) | ASTM D 3227 | [6 empty] | Missing limits in source workbook | High
بنزین | AS_71182_091 | اندازه گیری گوگرد (تیول مرکاپتان) حاصل از تقطیر و توربین های هواپیما به روش پتانسیومتری | ASTM D 322 | [6 empty] | Missing limits in source workbook | High
پارافین مایع | AS_63324_027 | اندازه گیری رنگ سیبلت | ASTM D 156 | 2023 | [5 empty] | Missing limits in source workbook | High
فرآورده های نفتی | AS_79882_026 | اندازه گیری رنگ | ASTM D 1500 | [6 empty] | Missing limits in source workbook | High
روغن های روان کننده | AS_79882_026 | اندازه گیری رنگ | ASTM D 1500 | [6 empty] | Missing limits in source workbook | High
فرآورده های نفتی | AS_80874_112 | تشخیض خوردگی تیغه مسی | ASTM D 130 | 2019 | [5 empty] | Missing limits in source workbook | High
ترکیبات نفتی و روغن ها | AS_59922_109 | تشخیص خوردگی تیغة مسی | ASTM D 130 | [6 empty] | Missing limits in source workbook | High
فرآورده های نفتی | AS_85250_047 | اندازه گیری فشار بخار (روش رید) | INSO 5439 | [6 empty] | Missing limits in source workbook | High
فرآورده های نفتی | AS_53330_126 | تعیین نقطه ابری شدن | INSO 5438 | 1402 | [5 empty] | Missing limits in source workbook | High
سوخت های مایع کننده | AS_53330_126 | تعیین نقطه ابری شدن | INSO 5438 | 1402 | [5 empty] | Missing limits in source workbook | High
نفت سفید | AS_69862_133 | تقطیر در فشار اتمفسر | INSO 6261 | 1403 | [5 empty] | Missing limits in source workbook | High
نفت | AS_69862_133 | تقطیر در فشار اتمفسر | INSO 6261 | 1403 | [5 empty] | Missing limits in source workbook | High
بنزین | AS_69862_133 | تقطیر در فشار اتمفسر | INSO 6261 | 1403 | [5 empty] | Missing limits in source workbook | High
سوخت های مایع کننده | AS_68987_095 | اندازه‌گیری تقطیر در فشار اتمسفر | ISIRI 4081 | 1400 | [5 empty] | Missing limits in source workbook | High
فرآورده های نفتی | AS_38527_132 | تقطیر در فشار اتمسفر | INSO 6261 | 1403 | [5 empty] | Missing limits in source workbook | High
فرآورده های نفتی | AS_47794_084 | اندازه گیری گرانروی و چگالی مایعات بوسیله گرانروی سنج استابینگر ( و محاسبه گرانروی کینماتیک) | INSO 8575 | [6 empty] | Missing limits in source workbook | High
فرآورده های نفتی | AS_81768_070 | اندازه گیری نقطه اشتعال به روش بسته با دستگاه مقیاس کوچک - روش الف | ASTM D 93 | 2020 | Method A |  |  |  |  | Missing limits in source workbook | High
فرآورده های نفتی | AS_09521_020 | اندازه گیری خاکستر | ASTM D 482 | 2019 | [5 empty] | Missing limits in source workbook | High
مایعات خنک کننده موتور | AS_70565_128 | تعیین نقطه جوش | INSO 1213 | 1398 | [5 empty] | Missing limits in source workbook | High
روغن روانکار | AS_45235_086 | اندازه گیری گرانروی کینماتیک | INSO 340 | 1402 | [5 empty] | Missing limits in source workbook | High
گریس | AS_45235_086 | اندازه گیری گرانروی کینماتیک | INSO 340 | 1402 | [5 empty] | Missing limits in source workbook | High
گریس | AS_45240_077 | اندازه گیری چگالی | ISIRI 197 | 1398 | [5 empty] | Missing limits in source workbook | High
روغن روانکار | AS_45240_077 | اندازه گیری چگالی | ISIRI 197 | 1398 | [5 empty] | Missing limits in source workbook | High
روغن روانکار | AS_38527_132 | تقطیر در فشار اتمسفر | INSO 6261 | 1403 | [5 empty] | Missing limits in source workbook | High
گریس | AS_38527_132 | تقطیر در فشار اتمسفر | INSO 6261 | 1403 | [5 empty] | Missing limits in source workbook | High
گریس | AS_24745_103 | اندازه‌گیری نقطه ریزش | INSO 201 | 1402 | [5 empty] | Missing limits in source workbook | High
روغن روانکار | AS_24745_103 | اندازه‌گیری نقطه ریزش | INSO 201 | 1402 | [5 empty] | Missing limits in source workbook | High
فرآورده های نفتی | AS_90066_113 | تعیین آروماتیک کل به روش کروماتوگرافی گازی | ASTM D 6730 | 2022 | [5 empty] | Missing limits in source workbook | High
فرآورده های نفتی | AS_30166_115 | تعیین بنزن به روش کروماتوگرافی گازی | ASTM D 6730 | 2022 | [5 empty] | Missing limits in source workbook | High
فرآورده های نفتی | AS_90066_113 | تعیین آروماتیک کل به روش کروماتوگرافی گازی | ASTM D 6729 | 2020 | [5 empty] | Missing limits in source workbook | High
فرآورده های نفتی | AS_30166_115 | تعیین بنزن به روش کروماتوگرافی گازی | ASTM D 6729 | 2020 | [5 empty] | Missing limits in source workbook | High
فرآورده های نفتی | AS_79390_068 | اندازه گیری نقطه اشتعال با دستگاه سربسته پنسکى مارتنز | ASTM D 93 |  | Clause 11-2 |  |  |  |  | Missing limits in source workbook | High
فرآورده های نفتی | AS_99532_110 | تشخیص خوردگی تیغه مسی | ISIRI 336 | 1399 | [5 empty] | Missing limits in source workbook | High
فرآورده های نفتی | AS_30884_120 | تعیین رنگ بر اساس مقیاس ASTM | ASTM D 1500 | 2017 | [5 empty] | Missing limits in source workbook | High
فرآورده های نفتی | AS_77015_090 | اندازه گیری گوگرد (تیول مرکاپتان) به روش پتانسیومتری | ASTM D 3227 | 2023 | [5 empty] | Missing limits in source workbook | High
فرآورده های نفتی | AS_77015_090 | اندازه گیری گوگرد (تیول مرکاپتان) به روش پتانسیومتری | INSO 9379 | 1400 | [5 empty] | Missing limits in source workbook | High
فرآورده های نفتی | AS_02327_009 | اندازه گیری آب به روش تقطیر | ISIRI 4081 | 1400 | [5 empty] | Missing limits in source workbook | High
فرآورده های نفتی | AS_09521_020 | اندازه گیری خاکستر | INSO 2940 | 1403 | [5 empty] | Missing limits in source workbook | High
فرآورده های نفتی | AS_63324_027 | اندازه گیری رنگ سیبلت | ASTM D 156 | 2023 | [5 empty] | Missing limits in source workbook | High
پارافین مایع صنعتی | AS_63324_027 | اندازه گیری رنگ سیبلت | INSO 2932 | 1403 | [5 empty] | Missing limits in source workbook | High
موم های نفتی | AS_76436_028 | اندازه گیری روغن | INSO 2544 | 1401 | [5 empty] | Missing limits in source workbook | High
فرآورده های نفتی | AS_10666_114 | تعیین اجزای منفرد در سوخت موتورهای احتراق جرقه ای به وسیله کروماتوگرافی گازی با تفکیک پذیری بالا و ستون مویین 100 متری (با پیش ستون) | INSO 22888 | 1401 | [5 empty] | Missing limits in source workbook | High
فرآورده های نفتی | AS_86966_098 | اندازه‌گیری عدد خنثی سازی - روش تیتراسیون پتانسیومتری | INSO 18030 | 1402 | [5 empty] | Missing limits in source workbook | High
پارافین مایع صنعتی | AS_09521_020 | اندازه گیری خاکستر | INSO 12480 | 1401 | [5 empty] | Missing limits in source workbook | High
پارافین مایع صنعتی | AS_24745_103 | اندازه‌گیری نقطه ریزش | INSO 1218 | 1403 | [5 empty] | Missing limits in source workbook | High
پارافین مایع صنعتی | AS_99532_110 | تشخیص خوردگی تیغه مسی | INSO 1218 | 1403 | [5 empty] | Missing limits in source workbook | High
پارافین مایع صنعتی | AS_89052_106 | اندازه‌گیری گرانروی کینماتیک | INSO 1218 | 1403 | [5 empty] | Missing limits in source workbook | High
فرآورده های نفتی | AS_27082_143 | محاسبه شاخص ستان سوخت های حاصل از بخش میانی برج تقطیر به روش معادله چهار متغیره | INSO 8525 | 1398 | [5 empty] | Missing limits in source workbook | High
فرآورده های نفتی | AS_67907_151 | نمونه برداری دستی | INSO 4189 | 1402 | [5 empty] | Missing limits in source workbook | High
فرآورده های نفتی | AS_17219_094 | اندازه‌گیری بنزن، تولوئن، اتیل بنزن پارا - متا - زایلن، ارتو، زایلن، آروماتیک های 9 کربنه و سنگین تر و کل ترکیبات آروماتیک در بنزین های نهایی به روش کروماتوگرافی گازی | INSO 17268 | [6 empty] | Missing limits in source workbook | High
نفت خام | AS_45447_080 | اندازه گیری چگالی،چگالی نسبی یا گراویتی API با استفاده از روش هیدرومتر | INSO 197 | 1398 | [5 empty] | Missing limits in source workbook | High
فرآورده های نفتی | AS_45447_080 | اندازه گیری چگالی،چگالی نسبی یا گراویتی API با استفاده از روش هیدرومتر | INSO 197 | 1398 | [5 empty] | Missing limits in source workbook | High
فرآورده های نفتی | AS_30633_006 | آماده سازی نمونه فرآورده های نفتی و روان کننده برای آنالیز | INSO 18033 | [6 empty] | Missing limits in source workbook | High
روغن های روان کننده | AS_86966_098 | اندازه‌گیری عدد خنثی سازی - روش تیتراسیون پتانسیومتری | INSO 18030 | 1402 | [5 empty] | Missing limits in source workbook | High
فرآورده های نفتی | AS_58943_102 | اندازه‌گیری نقطه اشتعال با دستگاه سربسته پنسکی - مارتنز | INSO 19695 | 1400 | [5 empty] | Missing limits in source workbook | High
فرآورده های نفتی | AS_58943_102 | اندازه‌گیری نقطه اشتعال با دستگاه سربسته پنسکی - مارتنز | INSO 19695 | 1400 | [5 empty] | Missing limits in source workbook | High
روغن های روان کننده | AS_58943_102 | اندازه‌گیری نقطه اشتعال با دستگاه سربسته پنسکی - مارتنز | INSO 19695 | 1400 | [5 empty] | Missing limits in source workbook | High
سوخت های نفتی حاصل از تقطیر | AS_42807_146 | محاسبه فشار بخار واقعی | INSO 19534 | 1393 | [5 empty] | Missing limits in source workbook | High
روغن های روان کننده | AS_14674_066 | اندازه گیری میزان خاکستر سولفاته | INSO 194 | 1399 | [5 empty] | Missing limits in source workbook | High
فرآورده های نفتی | AS_24745_103 | اندازه‌گیری نقطه ریزش | INSO 201 | 1402 | [5 empty] | Missing limits in source workbook | High
نفت خام | AS_02327_009 | اندازه گیری آب به روش تقطیر | ISIRI 8139 | 1383 | [5 empty] | Missing limits in source workbook | High
فرآورده های نفتی | AS_40113_034 | اندازه گیری عدد اسیدی -روش تیتراسیون پتانسیومتری | ASTM D 664 | 2018 | [5 empty] | Missing limits in source workbook | High
ترکیبات نفتی و روغن ها | AS_23337_008 | اندازه گیری آب از طریق تیتراسیون کارل فیشر(کولومتری) | ASTM D 6304 | [6 empty] | Missing limits in source workbook | High
فرآورده های نفتی | AS_09521_020 | اندازه گیری خاکستر | ASTM D 482 | [6 empty] | Missing limits in source workbook | High
بنزین | AS_07259_140 | محاسبه TAME, DIPE,MTBE, ETBE و C1تاC4 بوسیله کرماتوگرافی گازی | ASTM D 4815 | [6 empty] | Missing limits in source workbook | High
فرآورده های نفتی | AS_90904_159 | گرانروی کینماتیک در دمای 50 درجه سانتی گراد | ASTM D 445 | 2024 | [5 empty] | Missing limits in source workbook | High
فرآورده های نفتی | AS_71450_125 | تعیین مقدار گوگرد به روش طیف سنجی فلورسانس پرتو ایکس با پاشندگی انرژی | ASTM D 4294 | 2021 | [5 empty] | Missing limits in source workbook | High
فرآورده های میوه ها و سبزی ها | AS_30561_045 | اندازه گیری غلظت اسید ینزوئیک و اسید سوربیک به روش کروماتوگرافی مایع با کارایی بالا | INSO 11541 | 1400 | [5 empty] | Missing limits in source workbook | High
نفت سفید | AS_71182_091 | اندازه گیری گوگرد (تیول مرکاپتان) حاصل از تقطیر و توربین های هواپیما به روش پتانسیومتری | INSO 9397 | 1400 | [5 empty] | Missing limits in source workbook | High
بنزین | AS_71182_091 | اندازه گیری گوگرد (تیول مرکاپتان) حاصل از تقطیر و توربین های هواپیما به روش پتانسیومتری | INSO 9397 | 1400 | [5 empty] | Missing limits in source workbook | High
سوخت های حاصل از بخش میانی برج تقطیر | AS_24337_142 | محاسبه شاخص ستان به روش معادله چهار متغیره | INSO 8525 | [6 empty] | Missing limits in source workbook | High
سوخت حاصل از بخش میانی برج تقطیر | AS_24337_142 | محاسبه شاخص ستان به روش معادله چهار متغیره | INSO 8525 | 1393 | [5 empty] | Missing limits in source workbook | High
فرآورده های نفتی | AS_44049_038 | اندازه گیری عدد قلیایی-روش پتانسیومتری پرکلریک | INSO 2772 | 1399 | [5 empty] | Missing limits in source workbook | High
روغن های روان کننده | AS_83735_037 | اندازه گیری عدد قلیایی - روش تیتراسیون | INSO 2772 | 1402 | [5 empty] | Missing limits in source workbook | High
فرآورده های نفتی | AS_13570_036 | اندازه گیری عدد قلیائى کل | INSO 2772 | 1399 | Clause 9 |  |  |  |  | Missing limits in source workbook | High
بنزین | AS_85250_047 | اندازه گیری فشار بخار (روش رید) | ISIRI 5439 | [6 empty] | Missing limits in source workbook | High
فرآورده های نفتی | AS_24745_103 | اندازه‌گیری نقطه ریزش | ASTM D 97 | 2022 | [5 empty] | Missing limits in source workbook | High
روغن های روان کننده | AS_24745_103 | اندازه‌گیری نقطه ریزش | ASTM D 97 | [6 empty] | Missing limits in source workbook | High
نفت | AS_69862_133 | تقطیر در فشار اتمفسر | ASTM D 86 | [6 empty] | Missing limits in source workbook | High
گاز | AS_69862_133 | تقطیر در فشار اتمفسر | ASTM D 86 | [6 empty] | Missing limits in source workbook | High
سوخت حاصل از بخش میانی برج تقطیر | AS_95874_014 | اندازه گیری استرانسیم به روش طیف سنجی نشر اتمی پلاسمای جفت شده القایی | INSO 14451 | 1401 | [5 empty] | Missing limits in source workbook | High
سوخت حاصل از بخش میانی برج تقطیر | AS_02696_105 | اندازه‌گیری کلسیم توسط طیف سنجی نشر پلاسمای جفت شده القایی | INSO 14451 | 1401 | [5 empty] | Missing limits in source workbook | High
سوخت حاصل از بخش میانی برج تقطیر | AS_13089_099 | اندازه‌گیری فسفر توسط طیف سنجی نشر پلاسمای جفت شده القایی | INSO 14451 | 1401 | [5 empty] | Missing limits in source workbook | High
سوخت حاصل از بخش میانی برج تقطیر | AS_89910_104 | اندازه‌گیری پتاسیم توسط طیف سنجی نشر پلاسمای جفت شده القایی | INSO 14451 | 1401 | [5 empty] | Missing limits in source workbook | High
سوخت حاصل از بخش میانی برج تقطیر | AS_62140_067 | اندازه گیری نقره به روش طیف سنجی نشر اتمی پلاسمای جفت شده القایی | INSO 14451 | 1401 | [5 empty] | Missing limits in source workbook | High
سوخت حاصل از بخش میانی برج تقطیر | AS_96548_063 | اندازه گیری مولیبدن به روش طیف سنجی نشر اتمی پلاسمای جفت شده القایی | INSO 14451 | 1401 | [5 empty] | Missing limits in source workbook | High
سوخت حاصل از بخش میانی برج تقطیر | AS_60972_081 | اندازه گیری کروم به روش طیف سنجی نشر اتمی پلاسمای جفت شده القایی | INSO 14451 | 1401 | [5 empty] | Missing limits in source workbook | High
سوخت حاصل از بخش میانی برج تقطیر | AS_66814_048 | اندازه گیری قلع به روش طیف سنجی نشر اتمی پلاسمای جفت شده القایی | INSO 14451 | 1401 | [5 empty] | Missing limits in source workbook | High
سوخت حاصل از بخش میانی برج تقطیر | AS_93437_044 | اندازه گیری عناصرمس توسط طیف سنجی نشری پلاسمای جفت شده القایی | INSO 14451 | 1401 | [5 empty] | Missing limits in source workbook | High
سوخت حاصل از بخش میانی برج تقطیر | AS_11628_043 | اندازه گیری عناصرروی توسط طیف سنجی نشری پلاسمای جفت شده القایی | INSO 14451 | 1401 | [5 empty] | Missing limits in source workbook | High
سوخت حاصل از بخش میانی برج تقطیر | AS_23576_041 | اندازه گیری عناصر منیزیم توسط طیف سنجی نشری پلاسمای جفت شده القایی | INSO 14451 | 1401 | [5 empty] | Missing limits in source workbook | High
سوخت حاصل از بخش میانی برج تقطیر | AS_60313_040 | اندازه گیری عناصر منگنز توسط طیف سنجی نشری پلاسمای جفت شده القایی | INSO 14451 | 1401 | [5 empty] | Missing limits in source workbook | High
سوخت حاصل از بخش میانی برج تقطیر | AS_08653_042 | اندازه گیری عناصر کبالت توسط طیف سنجی نشری پلاسمای جفت شده القایی | INSO 14451 | 1401 | [5 empty] | Missing limits in source workbook | High
سوخت حاصل از بخش میانی برج تقطیر | AS_16863_039 | اندازه گیری عناصر آهن توسط طیف سنجی نشری پلاسمای جفت شده القایی | INSO 14451 | 1401 | [5 empty] | Missing limits in source workbook | High
سوخت حاصل از بخش میانی برج تقطیر | AS_12987_032 | اندازه گیری سیلیسیم به روش طیف سنجی نشر اتمی پلاسمای جفت شده القایی | INSO 14451 | 1401 | [5 empty] | Missing limits in source workbook | High
سوخت حاصل از بخش میانی برج تقطیر | AS_45333_031 | اندازه گیری سرب به روش طیف سنجی نشر اتمی پلاسمای جفت شده القایی | INSO 14451 | 1401 | [5 empty] | Missing limits in source workbook | High
سوخت حاصل از بخش میانی برج تقطیر | AS_47277_030 | اندازه گیری سدیم توسط طیف سنجی نشر پلاسمای جفت شده القایی | INSO 14451 | 1401 | [5 empty] | Missing limits in source workbook | High
سوخت حاصل از بخش میانی برج تقطیر | AS_35589_018 | اندازه گیری تیتانیوم به روش طیف سنجی نشر اتمی پلاسمای جفت شده القایی | INSO 14451 | 1401 | [5 empty] | Missing limits in source workbook | High
سوخت حاصل از بخش میانی برج تقطیر | AS_10149_016 | اندازه گیری باریم به روش طیف سنجی نشر اتمی پلاسمای جفت شده القایی | INSO 14451 | 1401 | [5 empty] | Missing limits in source workbook | High
سوخت حاصل از بخش میانی برج تقطیر | AS_94572_012 | اندازه گیری آلومینیوم به روش طیف سنجی نشر اتمی پلاسمای جفت شده القایی | INSO 14451 | 1401 | [5 empty] | Missing limits in source workbook | High
نفت خام | AS_66643_019 | اندازه گیری جیوه کل به روش احتراق و جذب اتمی بخار سرد مستقیم با تصحیح زمینه زیمان | INSO 15722 | 1402 | [5 empty] | Missing limits in source workbook | High
روغن های روان کننده | AS_10149_016 | اندازه گیری باریم به روش طیف سنجی نشر اتمی پلاسمای جفت شده القایی | INSO 9377 | 1401 | [5 empty] | Missing limits in source workbook | High
روغن های روان کننده | AS_38791_017 | اندازه گیری بور به روش طیف سنجی نشر اتمی پلاسمای جفت شده القایی | INSO 9377 | 1401 | [5 empty] | Missing limits in source workbook | High
روغن های روان کننده | AS_96548_063 | اندازه گیری مولیبدن به روش طیف سنجی نشر اتمی پلاسمای جفت شده القایی | INSO 9377 | 1401 | [5 empty] | Missing limits in source workbook | High
روغن پایه | AS_12987_032 | اندازه گیری سیلیسیم به روش طیف سنجی نشر اتمی پلاسمای جفت شده القایی | INSO 21565 | 1401 | [5 empty] | Missing limits in source workbook | High
روغن کارکرده | AS_12987_032 | اندازه گیری سیلیسیم به روش طیف سنجی نشر اتمی پلاسمای جفت شده القایی | INSO 21565 | 1401 | [5 empty] | Missing limits in source workbook | High
روغن کار نکرده | AS_12987_032 | اندازه گیری سیلیسیم به روش طیف سنجی نشر اتمی پلاسمای جفت شده القایی | INSO 21565 | 1401 | [5 empty] | Missing limits in source workbook | High
روغن کار نکرده | AS_62140_067 | اندازه گیری نقره به روش طیف سنجی نشر اتمی پلاسمای جفت شده القایی | INSO 21565 | 1401 | [5 empty] | Missing limits in source workbook | High
روغن کارکرده | AS_62140_067 | اندازه گیری نقره به روش طیف سنجی نشر اتمی پلاسمای جفت شده القایی | INSO 21565 | 1401 | [5 empty] | Missing limits in source workbook | High
روغن پایه | AS_62140_067 | اندازه گیری نقره به روش طیف سنجی نشر اتمی پلاسمای جفت شده القایی | INSO 21565 | 1401 | [5 empty] | Missing limits in source workbook | High
روغن پایه | AS_66814_048 | اندازه گیری قلع به روش طیف سنجی نشر اتمی پلاسمای جفت شده القایی | INSO 21565 | 1401 | [5 empty] | Missing limits in source workbook | High
روغن کارکرده | AS_66814_048 | اندازه گیری قلع به روش طیف سنجی نشر اتمی پلاسمای جفت شده القایی | INSO 21565 | 1401 | [5 empty] | Missing limits in source workbook | High
روغن کار نکرده | AS_66814_048 | اندازه گیری قلع به روش طیف سنجی نشر اتمی پلاسمای جفت شده القایی | INSO 21565 | 1401 | [5 empty] | Missing limits in source workbook | High
روغن کار نکرده | AS_35589_018 | اندازه گیری تیتانیوم به روش طیف سنجی نشر اتمی پلاسمای جفت شده القایی | INSO 21565 | 1401 | [5 empty] | Missing limits in source workbook | High
روغن کارکرده | AS_35589_018 | اندازه گیری تیتانیوم به روش طیف سنجی نشر اتمی پلاسمای جفت شده القایی | INSO 21565 | 1401 | [5 empty] | Missing limits in source workbook | High
روغن پایه | AS_35589_018 | اندازه گیری تیتانیوم به روش طیف سنجی نشر اتمی پلاسمای جفت شده القایی | INSO 21565 | 1401 | [5 empty] | Missing limits in source workbook | High
روغن پایه | AS_42423_072 | اندازه گیری وانادیم به روش طیف سنجی نشر اتمی پلاسمای جفت شده القایی | INSO 21565 | 1401 | [5 empty] | Missing limits in source workbook | High
روغن کارکرده | AS_42423_072 | اندازه گیری وانادیم به روش طیف سنجی نشر اتمی پلاسمای جفت شده القایی | INSO 21565 | 1401 | [5 empty] | Missing limits in source workbook | High
روغن کار نکرده | AS_42423_072 | اندازه گیری وانادیم به روش طیف سنجی نشر اتمی پلاسمای جفت شده القایی | INSO 21565 | 1401 | [5 empty] | Missing limits in source workbook | High
روغن کار نکرده | AS_94572_012 | اندازه گیری آلومینیوم به روش طیف سنجی نشر اتمی پلاسمای جفت شده القایی | INSO 21565 | 1401 | [5 empty] | Missing limits in source workbook | High
روغن کارکرده | AS_94572_012 | اندازه گیری آلومینیوم به روش طیف سنجی نشر اتمی پلاسمای جفت شده القایی | INSO 21565 | 1401 | [5 empty] | Missing limits in source workbook | High
روغن پایه | AS_94572_012 | اندازه گیری آلومینیوم به روش طیف سنجی نشر اتمی پلاسمای جفت شده القایی | INSO 21565 | 1401 | [5 empty] | Missing limits in source workbook | High
روغن پایه | AS_10149_016 | اندازه گیری باریم به روش طیف سنجی نشر اتمی پلاسمای جفت شده القایی | INSO 21565 | 1401 | [5 empty] | Missing limits in source workbook | High
روغن کار نکرده | AS_10149_016 | اندازه گیری باریم به روش طیف سنجی نشر اتمی پلاسمای جفت شده القایی | INSO 21565 | 1401 | [5 empty] | Missing limits in source workbook | High
روغن کارکرده | AS_10149_016 | اندازه گیری باریم به روش طیف سنجی نشر اتمی پلاسمای جفت شده القایی | INSO 21565 | 1401 | [5 empty] | Missing limits in source workbook | High
روغن کارکرده | AS_38791_017 | اندازه گیری بور به روش طیف سنجی نشر اتمی پلاسمای جفت شده القایی | INSO 21565 | 1401 | [5 empty] | Missing limits in source workbook | High
روغن پایه | AS_38791_017 | اندازه گیری بور به روش طیف سنجی نشر اتمی پلاسمای جفت شده القایی | INSO 21565 | 1401 | [5 empty] | Missing limits in source workbook | High
روغن کار نکرده | AS_38791_017 | اندازه گیری بور به روش طیف سنجی نشر اتمی پلاسمای جفت شده القایی | INSO 21565 | 1401 | [5 empty] | Missing limits in source workbook | High
روغن کار نکرده | AS_60972_081 | اندازه گیری کروم به روش طیف سنجی نشر اتمی پلاسمای جفت شده القایی | INSO 21565 | 1401 | [5 empty] | Missing limits in source workbook | High
روغن کارکرده | AS_60972_081 | اندازه گیری کروم به روش طیف سنجی نشر اتمی پلاسمای جفت شده القایی | INSO 21565 | 1401 | [5 empty] | Missing limits in source workbook | High
روغن پایه | AS_60972_081 | اندازه گیری کروم به روش طیف سنجی نشر اتمی پلاسمای جفت شده القایی | INSO 21565 | 1401 | [5 empty] | Missing limits in source workbook | High
روغن پایه | AS_45333_031 | اندازه گیری سرب به روش طیف سنجی نشر اتمی پلاسمای جفت شده القایی | INSO 21565 | 1401 | [5 empty] | Missing limits in source workbook | High
روغن کارکرده | AS_45333_031 | اندازه گیری سرب به روش طیف سنجی نشر اتمی پلاسمای جفت شده القایی | INSO 21565 | 1401 | [5 empty] | Missing limits in source workbook | High
روغن کار نکرده | AS_45333_031 | اندازه گیری سرب به روش طیف سنجی نشر اتمی پلاسمای جفت شده القایی | INSO 21565 | 1401 | [5 empty] | Missing limits in source workbook | High
روغن کار نکرده | AS_96548_063 | اندازه گیری مولیبدن به روش طیف سنجی نشر اتمی پلاسمای جفت شده القایی | INSO 21565 | 1401 | [5 empty] | Missing limits in source workbook | High
روغن کارکرده | AS_96548_063 | اندازه گیری مولیبدن به روش طیف سنجی نشر اتمی پلاسمای جفت شده القایی | INSO 21565 | 1401 | [5 empty] | Missing limits in source workbook | High
روغن پایه | AS_96548_063 | اندازه گیری مولیبدن به روش طیف سنجی نشر اتمی پلاسمای جفت شده القایی | INSO 21565 | 1401 | [5 empty] | Missing limits in source workbook | High
روغن پایه | AS_68589_071 | اندازه گیری نیکل به روش طیف سنجی نشر اتمی پلاسمای جفت شده القایی | INSO 21565 | 1401 | [5 empty] | Missing limits in source workbook | High
روغن کار نکرده | AS_68589_071 | اندازه گیری نیکل به روش طیف سنجی نشر اتمی پلاسمای جفت شده القایی | INSO 21565 | 1401 | [5 empty] | Missing limits in source workbook | High
روغن کارکرده | AS_68589_071 | اندازه گیری نیکل به روش طیف سنجی نشر اتمی پلاسمای جفت شده القایی | INSO 21565 | 1401 | [5 empty] | Missing limits in source workbook | High
روغن کار نکرده | AS_47277_030 | اندازه گیری سدیم توسط طیف سنجی نشر پلاسمای جفت شده القایی | INSO 21565 | 1401 | [5 empty] | Missing limits in source workbook | High
روغن کارکرده | AS_47277_030 | اندازه گیری سدیم توسط طیف سنجی نشر پلاسمای جفت شده القایی | INSO 21565 | 1401 | [5 empty] | Missing limits in source workbook | High
روغن پایه | AS_47277_030 | اندازه گیری سدیم توسط طیف سنجی نشر پلاسمای جفت شده القایی | INSO 21565 | 1401 | [5 empty] | Missing limits in source workbook | High
روغن پایه | AS_60313_040 | اندازه گیری عناصر منگنز توسط طیف سنجی نشری پلاسمای جفت شده القایی | INSO 21565 | 1401 | [5 empty] | Missing limits in source workbook | High
روغن کارکرده | AS_60313_040 | اندازه گیری عناصر منگنز توسط طیف سنجی نشری پلاسمای جفت شده القایی | INSO 21565 | 1401 | [5 empty] | Missing limits in source workbook | High
روغن کار نکرده | AS_60313_040 | اندازه گیری عناصر منگنز توسط طیف سنجی نشری پلاسمای جفت شده القایی | INSO 21565 | 1401 | [5 empty] | Missing limits in source workbook | High
روغن کار نکرده | AS_23714_093 | اندازه‌گیری آهن توسط طیف سنجی نشر پلاسمای جفت شده القایی | INSO 21565 | 1401 | [5 empty] | Missing limits in source workbook | High
روغن کارکرده | AS_23714_093 | اندازه‌گیری آهن توسط طیف سنجی نشر پلاسمای جفت شده القایی | INSO 21565 | 1401 | [5 empty] | Missing limits in source workbook | High
روغن پایه | AS_23714_093 | اندازه‌گیری آهن توسط طیف سنجی نشر پلاسمای جفت شده القایی | INSO 21565 | 1401 | [5 empty] | Missing limits in source workbook | High
روغن پایه | AS_89910_104 | اندازه‌گیری پتاسیم توسط طیف سنجی نشر پلاسمای جفت شده القایی | INSO 21565 | 1401 | [5 empty] | Missing limits in source workbook | High
روغن کارکرده | AS_89910_104 | اندازه‌گیری پتاسیم توسط طیف سنجی نشر پلاسمای جفت شده القایی | INSO 21565 | 1401 | [5 empty] | Missing limits in source workbook | High
روغن کار نکرده | AS_89910_104 | اندازه‌گیری پتاسیم توسط طیف سنجی نشر پلاسمای جفت شده القایی | INSO 21565 | 1401 | [5 empty] | Missing limits in source workbook | High
روغن کار نکرده | AS_63314_096 | اندازه‌گیری روی توسط طیف سنجی نشر پلاسمای جفت شده القایی | INSO 21565 | 1401 | [5 empty] | Missing limits in source workbook | High
روغن کارکرده | AS_63314_096 | اندازه‌گیری روی توسط طیف سنجی نشر پلاسمای جفت شده القایی | INSO 21565 | 1401 | [5 empty] | Missing limits in source workbook | High
روغن پایه | AS_63314_096 | اندازه‌گیری روی توسط طیف سنجی نشر پلاسمای جفت شده القایی | INSO 21565 | 1401 | [5 empty] | Missing limits in source workbook | High
روغن پایه | AS_30521_097 | اندازه‌گیری سولفور توسط طیف سنجی نشر پلاسمای جفت شده القایی | INSO 21565 | 1401 | [5 empty] | Missing limits in source workbook | High
روغن کارکرده | AS_30521_097 | اندازه‌گیری سولفور توسط طیف سنجی نشر پلاسمای جفت شده القایی | INSO 21565 | 1401 | [5 empty] | Missing limits in source workbook | High
روغن کار نکرده | AS_30521_097 | اندازه‌گیری سولفور توسط طیف سنجی نشر پلاسمای جفت شده القایی | INSO 21565 | 1401 | [5 empty] | Missing limits in source workbook | High
روغن کار نکرده | AS_13089_099 | اندازه‌گیری فسفر توسط طیف سنجی نشر پلاسمای جفت شده القایی | INSO 21565 | 1401 | [5 empty] | Missing limits in source workbook | High
روغن کارکرده | AS_13089_099 | اندازه‌گیری فسفر توسط طیف سنجی نشر پلاسمای جفت شده القایی | INSO 21565 | 1401 | [5 empty] | Missing limits in source workbook | High
روغن پایه | AS_13089_099 | اندازه‌گیری فسفر توسط طیف سنجی نشر پلاسمای جفت شده القایی | INSO 21565 | 1401 | [5 empty] | Missing limits in source workbook | High
روغن پایه | AS_02696_105 | اندازه‌گیری کلسیم توسط طیف سنجی نشر پلاسمای جفت شده القایی | INSO 21565 | 1401 | [5 empty] | Missing limits in source workbook | High
روغن کار نکرده | AS_02696_105 | اندازه‌گیری کلسیم توسط طیف سنجی نشر پلاسمای جفت شده القایی | INSO 21565 | 1401 | [5 empty] | Missing limits in source workbook | High
روغن کارکرده | AS_02696_105 | اندازه‌گیری کلسیم توسط طیف سنجی نشر پلاسمای جفت شده القایی | INSO 21565 | 1401 | [5 empty] | Missing limits in source workbook | High
روغن کارکرده | AS_85823_100 | اندازه‌گیری مس توسط طیف سنجی نشر پلاسمای جفت شده القایی | INSO 21565 | 1401 | [5 empty] | Missing limits in source workbook | High
روغن کار نکرده | AS_85823_100 | اندازه‌گیری مس توسط طیف سنجی نشر پلاسمای جفت شده القایی | INSO 21565 | 1401 | [5 empty] | Missing limits in source workbook | High
روغن پایه | AS_85823_100 | اندازه‌گیری مس توسط طیف سنجی نشر پلاسمای جفت شده القایی | INSO 21565 | 1401 | [5 empty] | Missing limits in source workbook | High
روغن پایه | AS_37357_101 | اندازه‌گیری منیزیم توسط طیف سنجی نشر پلاسمای جفت شده القایی | INSO 21565 | 1401 | [5 empty] | Missing limits in source workbook | High
روغن کار نکرده | AS_37357_101 | اندازه‌گیری منیزیم توسط طیف سنجی نشر پلاسمای جفت شده القایی | INSO 21565 | 1401 | [5 empty] | Missing limits in source workbook | High
روغن کارکرده | AS_37357_101 | اندازه‌گیری منیزیم توسط طیف سنجی نشر پلاسمای جفت شده القایی | INSO 21565 | 1401 | [5 empty] | Missing limits in source workbook | High
روغن های روان کننده | AS_85823_100 | اندازه‌گیری مس توسط طیف سنجی نشر پلاسمای جفت شده القایی | INSO 9377 | 1401 | [5 empty] | Missing limits in source workbook | High
روغن های روان کننده | AS_37357_101 | اندازه‌گیری منیزیم توسط طیف سنجی نشر پلاسمای جفت شده القایی | INSO 9377 | 1401 | [5 empty] | Missing limits in source workbook | High
روغن های روان کننده | AS_63314_096 | اندازه‌گیری روی توسط طیف سنجی نشر پلاسمای جفت شده القایی | INSO 9377 | 1401 | [5 empty] | Missing limits in source workbook | High
روغن های روان کننده | AS_30521_097 | اندازه‌گیری سولفور توسط طیف سنجی نشر پلاسمای جفت شده القایی | INSO 9377 | 1401 | [5 empty] | Missing limits in source workbook | High
روغن های روان کننده | AS_13089_099 | اندازه‌گیری فسفر توسط طیف سنجی نشر پلاسمای جفت شده القایی | INSO 9377 | 1401 | [5 empty] | Missing limits in source workbook | High
روغن های روان کننده | AS_02696_105 | اندازه‌گیری کلسیم توسط طیف سنجی نشر پلاسمای جفت شده القایی | INSO 9377 | 1401 | [5 empty] | Missing limits in source workbook | High
فرآورده های نفتی | AS_50221_078 | اندازه گیری چگالی با استفاده از چگالی سنج با نمایشگر عددی | ASTM D 4052 | 2022 | [5 empty] | Missing limits in source workbook | High
فرآورده های نفتی | AS_13598_079 | اندازه گیری چگالی نسبی با استفاده از چگالی سنج با نمایشگر عددی | ASTM D 4052 | 2022 | [5 empty] | Missing limits in source workbook | High
فرآورده های نفتی | AS_30387_087 | اندازه گیری گراویتی API با استفاده از چگالی سنج با نمایشگر عددی | ASTM D 4052 | 2022 | [5 empty] | Missing limits in source workbook | High
نفت خام | AS_24745_103 | اندازه‌گیری نقطه ریزش | ASTM D 5853 | 2024 | [5 empty] | Missing limits in source workbook | High
فرآورده های نفتی | AS_67907_151 | نمونه برداری دستی | ASTM D 4057 | 2022 | [5 empty] | Missing limits in source workbook | High
نفت خام و فرآورده های نفتی | AS_87712_025 | اندازه گیری رسوب به روش استخراج | ASTM D 473 | 2022 | [5 empty] | Missing limits in source workbook | High
نفت خام | AS_02327_009 | اندازه گیری آب به روش تقطیر | ASTM D 4006 | 2022 | [5 empty] | Missing limits in source workbook | High
نفت خام | AS_36513_011 | اندازه گیری آب و رسوبات به روش سانتریفیوژ | ASTM D 4007 | 2022 | [5 empty] | Missing limits in source workbook | High
فرآورده های نفتی | AS_94053_023 | اندازه گیری دانسیته و دانسیته نسبی مایعات به وسیله دانسیته متر دیجیتالی | ASTM D 4294 | [6 empty] | Missing limits in source workbook | High
فرآورده های نفتی | AS_02327_009 | اندازه گیری آب به روش تقطیر | ASTM D 95 | 2024 | [5 empty] | Missing limits in source workbook | High
روغن ترانسفورماتور | AS_24154_122 | تعیین مقدار افزودنی های بازدارنده | IEC 60666 |  | Clause 3-3 |  |  |  |  | Missing limits in source workbook | High
روغن ترانسفورماتور | AS_48963_129 | تعیین نقطه ریزش | ISO 3016 |  | Clause 10-2 |  |  |  |  | Missing limits in source workbook | High
روغن ترانسفورماتور | AS_48963_129 | تعیین نقطه ریزش | IEC 60296 |  | Clause 10-2 |  |  |  |  | Missing limits in source workbook | High
روغن ترانسفورماتور | AS_55943_127 | تعیین نقطه اشتعال - روش کاپ بسته پنسکی - مارتین | ISO 2719 |  | Clause 10-2 |  |  |  |  | Missing limits in source workbook | High
روغن ترانسفورماتور | AS_55943_127 | تعیین نقطه اشتعال - روش کاپ بسته پنسکی - مارتین | IEC 60296 | [6 empty] | Missing limits in source workbook | High
روغن ترانسفورماتور | AS_23337_008 | اندازه گیری آب از طریق تیتراسیون کارل فیشر(کولومتری) | IEC 60814 | [6 empty] | Missing limits in source workbook | High
روغن ترانسفورماتور | AS_23337_008 | اندازه گیری آب از طریق تیتراسیون کارل فیشر(کولومتری) | IEC 60296 | [6 empty] | Missing limits in source workbook | High
روغن ترانسفورماتور | AS_71964_147 | محاسبه ویسکوزیته دینامیک | IEC 60296 | [6 empty] | Missing limits in source workbook | High
روغن ترانسفورماتور | AS_71964_147 | محاسبه ویسکوزیته دینامیک | ISO 3104 | [6 empty] | Missing limits in source workbook | High
روغن ترانسفورماتور | AS_29417_130 | تعیین ویسکوزیته سینماتیک | ISO 3104 | [6 empty] | Missing limits in source workbook | High
روغن ترانسفورماتور | AS_29417_130 | تعیین ویسکوزیته سینماتیک | IEC 60296 | [6 empty] | Missing limits in source workbook | High
گریس های روان کننده | AS_07910_111 | تشخیص خوردگی مس | INSO 11291 | 1399 | [5 empty] | Missing limits in source workbook | High
گریس های روان کننده | AS_07910_111 | تشخیص خوردگی مس | ASTM D 130 | 2022 | [5 empty] | Missing limits in source workbook | High
مواد قیری | AS_02327_009 | اندازه گیری آب به روش تقطیر | ISIRI 4081 | 1400 | [5 empty] | Missing limits in source workbook | High
مواد قیری | AS_02327_009 | اندازه گیری آب به روش تقطیر | ASTM D 95 | 2018 | [5 empty] | Missing limits in source workbook | High
روغن روانکار | AS_71882_010 | اندازه گیری آب در افزودنی ها به روش تیتراسیون کلومتری با دستگاه کارل فیشر | ASTM D 6304 | 2020 | [5 empty] | Missing limits in source workbook | High
فرآورده های نفتی | AS_43124_074 | اندازه گیری ویسکوزیته کینماتیک مایعات شفاف و کدر با هولیون ویسکومتر | ASTM D 7279 | 2022 | [5 empty] | Missing limits in source workbook | High
فرآورده های نفتی | AS_39409_059 | اندازه گیری مقدار خاکستر | ASTM D 482 | 2019 | [5 empty] | Missing limits in source workbook | High
فرآورده های نفتی | AS_81768_070 | اندازه گیری نقطه اشتعال به روش بسته با دستگاه مقیاس کوچک - روش الف | ASTM D 93 | 2020 | Methode A |  |  |  |  | Missing limits in source workbook | High
مواد قیری | AS_02327_009 | اندازه گیری آب به روش تقطیر | ISIRI 4081 | 1400 | [5 empty] | Missing limits in source workbook | High
مواد قیری | AS_02327_009 | اندازه گیری آب به روش تقطیر | ASTM D 95 | 2018 | [5 empty] | Missing limits in source workbook | High
مایعات خنک کننده موتور | AS_70565_128 | تعیین نقطه جوش | ASTM D1120 | 2022 | [5 empty] | Missing limits in source workbook | High
مایعات هیدرولیک | AS_86548_117 | تعیین دانسیته یا دانسیته نسبی - روش های پیکنومتر با درپوش مویین دار | ISO 3838 | 2004 | [5 empty] | Missing limits in source workbook | High
روغن دنده | AS_86548_117 | تعیین دانسیته یا دانسیته نسبی - روش های پیکنومتر با درپوش مویین دار | ISO 3838 | 2004 | [5 empty] | Missing limits in source workbook | High
روغن دنده | AS_86548_117 | تعیین دانسیته یا دانسیته نسبی - روش های پیکنومتر با درپوش مویین دار | INSO 16037 | 1398 | [5 empty] | Missing limits in source workbook | High
مایعات هیدرولیک | AS_86548_117 | تعیین دانسیته یا دانسیته نسبی - روش های پیکنومتر با درپوش مویین دار | INSO 16037 | 1398 | [5 empty] | Missing limits in source workbook | High
روغن کمپرسور | AS_86548_117 | تعیین دانسیته یا دانسیته نسبی - روش های پیکنومتر با درپوش مویین دار | INSO 16037 | 1398 | [5 empty] | Missing limits in source workbook | High
روغن توربین بخار | AS_86548_117 | تعیین دانسیته یا دانسیته نسبی - روش های پیکنومتر با درپوش مویین دار | INSO 16037 | 1398 | [5 empty] | Missing limits in source workbook | High
روغن توربین گازی | AS_86548_117 | تعیین دانسیته یا دانسیته نسبی - روش های پیکنومتر با درپوش مویین دار | INSO 16037 | 1398 | [5 empty] | Missing limits in source workbook | High
موتور گازسوز | AS_37898_121 | تعیین مقدار pH اولیه | ASTM D 7946 | 2019 | [5 empty] | Missing limits in source workbook | High
موتور گازسوز | AS_37898_121 | تعیین مقدار pH اولیه | INSO 20273 | 1398 | [5 empty] | Missing limits in source workbook | High
فرآورده های نفتی | AS_96932_069 | اندازه گیری نقطه اشتعال با دستگاه سربسته پنسکی مارتنز | ASTM D 93 | 2020 | [5 empty] | Missing limits in source workbook | High
گریس های روان کننده | AS_07910_111 | تشخیص خوردگی مس | ASTM D 4048 | [6 empty] | Missing limits in source workbook | High
فرآورده های نفتی | AS_86548_117 | تعیین دانسیته یا دانسیته نسبی - روش های پیکنومتر با درپوش مویین دار | ISO 3838 | [6 empty] | Missing limits in source workbook | High
فرآورده های نفتی | AS_30884_120 | تعیین رنگ بر اساس مقیاس ASTM | INSO 203 | 1393 | [5 empty] | Missing limits in source workbook | High
فرآورده های نفتی | AS_71450_125 | تعیین مقدار گوگرد به روش طیف سنجی فلورسانس پرتو ایکس با پاشندگی انرژی | INSO 8402 | 1402 | [5 empty] | Missing limits in source workbook | High
فرآورده های نفتی | AS_71450_125 | تعیین مقدار گوگرد به روش طیف سنجی فلورسانس پرتو ایکس با پاشندگی انرژی | ASTM D 2500 | 2024 | [5 empty] | Missing limits in source workbook | High
فرآورده های نفتی و سوخت های مایع | AS_53330_126 | تعیین نقطه ابری شدن | ASTM D 2500 | 2023 | [5 empty] | Missing limits in source workbook | High
فرآورده های نفتی | AS_24745_103 | اندازه‌گیری نقطه ریزش | INSO 201 | 1397 | [5 empty] | Missing limits in source workbook | High
فرآورده های نفتی و سوخت های مایع | AS_53330_126 | تعیین نقطه ابری شدن | INSO 5438 | 1402 | [5 empty] | Missing limits in source workbook | High
فرآورده های نفتی و سوخت های مایع | AS_38527_132 | تقطیر در فشار اتمسفر | INSO 6261 | 1403 | [5 empty] | Missing limits in source workbook | High
فرآورده های نفتی و سوخت های مایع | AS_38527_132 | تقطیر در فشار اتمسفر | ASTM D 86 | 2023 | [5 empty] | Missing limits in source workbook | High
نفت خام و فرآورده های نفتی | AS_45447_080 | اندازه گیری چگالی،چگالی نسبی یا گراویتی API با استفاده از روش هیدرومتر | ASTM D 1298 | 2017 | [5 empty] | Missing limits in source workbook | High
فرآورده های نفتی | AS_99532_110 | تشخیص خوردگی تیغه مسی | ISIRI 336 | 1386 | [5 empty] | Missing limits in source workbook | High
فرآورده های نفتی | AS_99532_110 | تشخیص خوردگی تیغه مسی | ASTM D 130 | 2019 | [5 empty] | Missing limits in source workbook | High
فرآورده های نفتی | AS_99532_110 | تشخیص خوردگی تیغه مسی | ASTM D 130 | 2019 | [5 empty] | Missing limits in source workbook | High
فرآورده های نفتی | AS_30884_120 | تعیین رنگ بر اساس مقیاس ASTM | ASTM D 1500 | 2024 | [5 empty] | Missing limits in source workbook | High
فرآورده های نفتی - بنزین، نفت سفید، سوخت حاصل از تقطیر و موتورهای توربین هوایی | AS_68870_131 | تعیین گوگرد (تیول مرکاپتان) - روش پتانسیومتری | INSO 9379 | 1400 | [5 empty] | Missing limits in source workbook | High
فرآورده های نفتی - بنزین، نفت سفید، سوخت حاصل از تقطیر و موتورهای توربین هوایی | AS_68870_131 | تعیین گوگرد (تیول مرکاپتان) - روش پتانسیومتری | ASTM D 3227 | 2024 | [5 empty] | Missing limits in source workbook | High
فرآورده های نفتی | AS_58943_102 | اندازه‌گیری نقطه اشتعال با دستگاه سربسته پنسکی - مارتنز | INSO 19695 | 1400 | [5 empty] | Missing limits in source workbook | High
فرآورده های نفتی | AS_79390_068 | اندازه گیری نقطه اشتعال با دستگاه سربسته پنسکى مارتنز | ASTM D 93 | 2020 | [5 empty] | Missing limits in source workbook | High
فرآورده های نفتی | AS_24745_103 | اندازه‌گیری نقطه ریزش | ASTM D 97 | 2022 | [5 empty] | Missing limits in source workbook | High
بنزین | AS_93348_001 | آزمون تعیین عدد اکتان | ASTM D 2699 | 2024 | [5 empty] | Missing limits in source workbook | High
بنزین | AS_93348_001 | آزمون تعیین عدد اکتان | ASTM D 2700 | 2024 | [5 empty] | Missing limits in source workbook | High
فرآورده های نفتی | AS_33184_085 | اندازه گیری گرانروی و کینماتیک مایعات شفاف و تیره (و محاسبه گرانروی دینامیک) | ASTM D 445 | 2024 | [5 empty] | Missing limits in source workbook | High
روغن موتور دیزلی | AS_59828_029 | اندازه گیری روی به وسیله دستگاه طیف سنج نشر اتمی - پلاسمای القایی | INSO 9377 | 1401 | [5 empty] | Missing limits in source workbook | High
روغن موتور بنزینی | AS_10149_016 | اندازه گیری باریم به روش طیف سنجی نشر اتمی پلاسمای جفت شده القایی | INSO 22261 | 1401 | Table 1 |  |  |  |  | Missing limits in source workbook | High
روغن موتور بنزینی | AS_38791_017 | اندازه گیری بور به روش طیف سنجی نشر اتمی پلاسمای جفت شده القایی | INSO 22261 | 1401 | Table 1 |  |  |  |  | Missing limits in source workbook | High
روغن موتور بنزینی | AS_39580_082 | اندازه گیری کلسیم به وسیله دستگاه طیف سنج نشر اتمی - پلاسمای القایی | INSO 22261 | 1401 | Table 1 |  |  |  |  | Missing limits in source workbook | High
روغن موتور بنزینی | AS_20669_054 | اندازه گیری مس به وسیله دستگاه طیف سنج نشر اتمی - پلاسمای القایی | INSO 22261 | 1401 | Table 1 |  |  |  |  | Missing limits in source workbook | High
روغن موتور بنزینی | AS_00064_062 | اندازه گیری منیزیم به وسیله دستگاه طیف سنج نشر اتمی - پلاسمای القایی | INSO 22261 | 1401 | Table 1 |  |  |  |  | Missing limits in source workbook | High
روغن موتور بنزینی | AS_96548_063 | اندازه گیری مولیبدن به روش طیف سنجی نشر اتمی پلاسمای جفت شده القایی | INSO 22261 | 1401 | Table 1 |  |  |  |  | Missing limits in source workbook | High
روغن موتور بنزینی | AS_20090_046 | اندازه گیری فسفر به وسیله دستگاه طیف سنج نشر اتمی - پلاسمای القایی | INSO 22261 | 1401 | Table 1 |  |  |  |  | Missing limits in source workbook | High
روغن موتور بنزینی | AS_59828_029 | اندازه گیری روی به وسیله دستگاه طیف سنج نشر اتمی - پلاسمای القایی | INSO 22261 | 1401 | Table 1 |  |  |  |  | Missing limits in source workbook | High
روغن موتور بنزینی | AS_59828_029 | اندازه گیری روی به وسیله دستگاه طیف سنج نشر اتمی - پلاسمای القایی | INSO 9377 | 1401 | [5 empty] | Missing limits in source workbook | High
روغن موتور بنزینی | AS_20090_046 | اندازه گیری فسفر به وسیله دستگاه طیف سنج نشر اتمی - پلاسمای القایی | INSO 9377 | 1401 | [5 empty] | Missing limits in source workbook | High
روغن موتور بنزینی | AS_96548_063 | اندازه گیری مولیبدن به روش طیف سنجی نشر اتمی پلاسمای جفت شده القایی | INSO 9377 | 1401 | [5 empty] | Missing limits in source workbook | High
روغن موتور بنزینی | AS_00064_062 | اندازه گیری منیزیم به وسیله دستگاه طیف سنج نشر اتمی - پلاسمای القایی | INSO 9377 | 1401 | [5 empty] | Missing limits in source workbook | High
روغن موتور بنزینی | AS_20669_054 | اندازه گیری مس به وسیله دستگاه طیف سنج نشر اتمی - پلاسمای القایی | INSO 9377 | 1401 | [5 empty] | Missing limits in source workbook | High
روغن موتور بنزینی | AS_39580_082 | اندازه گیری کلسیم به وسیله دستگاه طیف سنج نشر اتمی - پلاسمای القایی | INSO 9377 | 1401 | [5 empty] | Missing limits in source workbook | High
روغن موتور بنزینی | AS_38791_017 | اندازه گیری بور به روش طیف سنجی نشر اتمی پلاسمای جفت شده القایی | INSO 9377 | 1401 | [5 empty] | Missing limits in source workbook | High
روغن موتور بنزینی | AS_10149_016 | اندازه گیری باریم به روش طیف سنجی نشر اتمی پلاسمای جفت شده القایی | INSO 9377 | 1401 | [5 empty] | Missing limits in source workbook | High
روغن موتور دیزلی | AS_10149_016 | اندازه گیری باریم به روش طیف سنجی نشر اتمی پلاسمای جفت شده القایی | INSO 9377 | 1401 | [5 empty] | Missing limits in source workbook | High
روغن موتور دیزلی | AS_38791_017 | اندازه گیری بور به روش طیف سنجی نشر اتمی پلاسمای جفت شده القایی | INSO 9377 | 1401 | [5 empty] | Missing limits in source workbook | High
روغن موتور دیزلی | AS_39580_082 | اندازه گیری کلسیم به وسیله دستگاه طیف سنج نشر اتمی - پلاسمای القایی | INSO 9377 | 1401 | [5 empty] | Missing limits in source workbook | High
روغن موتور دیزلی | AS_20669_054 | اندازه گیری مس به وسیله دستگاه طیف سنج نشر اتمی - پلاسمای القایی | INSO 9377 | 1401 | [5 empty] | Missing limits in source workbook | High
روغن موتور دیزلی | AS_00064_062 | اندازه گیری منیزیم به وسیله دستگاه طیف سنج نشر اتمی - پلاسمای القایی | INSO 9377 | 1401 | [5 empty] | Missing limits in source workbook | High
روغن موتور دیزلی | AS_96548_063 | اندازه گیری مولیبدن به روش طیف سنجی نشر اتمی پلاسمای جفت شده القایی | INSO 9377 | 1401 | [5 empty] | Missing limits in source workbook | High
روغن موتور دیزلی | AS_20090_046 | اندازه گیری فسفر به وسیله دستگاه طیف سنج نشر اتمی - پلاسمای القایی | INSO 9377 | 1401 | [5 empty] | Missing limits in source workbook | High
روغن موتور دیزلی | AS_20090_046 | اندازه گیری فسفر به وسیله دستگاه طیف سنج نشر اتمی - پلاسمای القایی | INSO 22260-A1 | 1402 | [5 empty] | Missing limits in source workbook | High
روغن موتور دیزلی | AS_59828_029 | اندازه گیری روی به وسیله دستگاه طیف سنج نشر اتمی - پلاسمای القایی | INSO 22260-A1 | 1402 | [5 empty] | Missing limits in source workbook | High
روغن موتور دیزلی | AS_59828_029 | اندازه گیری روی به وسیله دستگاه طیف سنج نشر اتمی - پلاسمای القایی | INSO 22260 | 1402 | Table 1 |  |  |  |  | Missing limits in source workbook | High
روغن موتور دیزلی | AS_20090_046 | اندازه گیری فسفر به وسیله دستگاه طیف سنج نشر اتمی - پلاسمای القایی | INSO 22260 | 1402 | Table 1 |  |  |  |  | Missing limits in source workbook | High
روغن موتور دیزلی | AS_00064_062 | اندازه گیری منیزیم به وسیله دستگاه طیف سنج نشر اتمی - پلاسمای القایی | INSO 22260 | 1402 | Table 1 |  |  |  |  | Missing limits in source workbook | High
روغن موتور دیزلی | AS_96548_063 | اندازه گیری مولیبدن به روش طیف سنجی نشر اتمی پلاسمای جفت شده القایی | INSO 22260 | 1402 | Table 1 |  |  |  |  | Missing limits in source workbook | High
روغن موتور دیزلی | AS_96548_063 | اندازه گیری مولیبدن به روش طیف سنجی نشر اتمی پلاسمای جفت شده القایی | INSO 22260-A1 | 1402 | [5 empty] | Missing limits in source workbook | High
روغن موتور دیزلی | AS_00064_062 | اندازه گیری منیزیم به وسیله دستگاه طیف سنج نشر اتمی - پلاسمای القایی | INSO 22260-A1 | 1402 | [5 empty] | Missing limits in source workbook | High
روغن موتور دیزلی | AS_20669_054 | اندازه گیری مس به وسیله دستگاه طیف سنج نشر اتمی - پلاسمای القایی | INSO 22260-A1 | 1402 | [5 empty] | Missing limits in source workbook | High
روغن موتور دیزلی | AS_20669_054 | اندازه گیری مس به وسیله دستگاه طیف سنج نشر اتمی - پلاسمای القایی | INSO 22260 | 1402 | Table 1 |  |  |  |  | Missing limits in source workbook | High
روغن موتور دیزلی | AS_39580_082 | اندازه گیری کلسیم به وسیله دستگاه طیف سنج نشر اتمی - پلاسمای القایی | INSO 22260 | 1402 | Table 1 |  |  |  |  | Missing limits in source workbook | High
روغن موتور دیزلی | AS_39580_082 | اندازه گیری کلسیم به وسیله دستگاه طیف سنج نشر اتمی - پلاسمای القایی | INSO 22260-A1 | 1402 | [5 empty] | Missing limits in source workbook | High
روغن موتور دیزلی | AS_38791_017 | اندازه گیری بور به روش طیف سنجی نشر اتمی پلاسمای جفت شده القایی | INSO 22260-A1 | 1402 | [5 empty] | Missing limits in source workbook | High
روغن موتور دیزلی | AS_38791_017 | اندازه گیری بور به روش طیف سنجی نشر اتمی پلاسمای جفت شده القایی | INSO 22260 | 1402 | Table 1 |  |  |  |  | Missing limits in source workbook | High
روغن موتور دیزلی | AS_10149_016 | اندازه گیری باریم به روش طیف سنجی نشر اتمی پلاسمای جفت شده القایی | INSO 22260 | 1402 | Table 1 |  |  |  |  | Missing limits in source workbook | High
روغن موتور دیزلی | AS_10149_016 | اندازه گیری باریم به روش طیف سنجی نشر اتمی پلاسمای جفت شده القایی | INSO 22260-A1 | 1402 | [5 empty] | Missing limits in source workbook | High
نفت گاز | AS_49176_065 | اندازه گیری میزان خاکستر برحسب درصد وزنی | ASTM D 482 | 2025 | [5 empty] | Missing limits in source workbook | High
نفت گاز | AS_49176_065 | اندازه گیری میزان خاکستر برحسب درصد وزنی | INSO 2940 | 1403 | [5 empty] | Missing limits in source workbook | High
نفت گاز | AS_30884_120 | تعیین رنگ بر اساس مقیاس ASTM | INSO 4903 | 1400 | [5 empty] | Missing limits in source workbook | High
نفت گاز | AS_96932_069 | اندازه گیری نقطه اشتعال با دستگاه سربسته پنسکی مارتنز | ASTM D 93 | 2025 | Method A |  |  |  |  | Missing limits in source workbook | High
نفت گاز | AS_96932_069 | اندازه گیری نقطه اشتعال با دستگاه سربسته پنسکی مارتنز | INSO 19695 | 1400 | [5 empty] | Missing limits in source workbook | High
نفت گاز | AS_78253_021 | اندازه گیری خوردگی نوار مسى | ISIRI 336 | 1399 | [5 empty] | Missing limits in source workbook | High
نفت گاز | AS_55958_156 | گرانروی در 40 درجه سانتی گراد | ASTM D 445 | 2024 | [5 empty] | Missing limits in source workbook | High
نفت گاز | AS_55958_156 | گرانروی در 40 درجه سانتی گراد | INSO 340 | 1402 | [5 empty] | Missing limits in source workbook | High
نفت گاز | AS_23337_008 | اندازه گیری آب از طریق تیتراسیون کارل فیشر(کولومتری) | ASTM D 6304 | 2025 | [5 empty] | Missing limits in source workbook | High
نفت گاز | AS_30884_120 | تعیین رنگ بر اساس مقیاس ASTM | ASTM D 1500 | 2024 | [5 empty] | Missing limits in source workbook | High
نفت گاز | AS_45447_080 | اندازه گیری چگالی،چگالی نسبی یا گراویتی API با استفاده از روش هیدرومتر | ASTM D 1298 | 2025 | [5 empty] | Missing limits in source workbook | High
نفت گاز | AS_45447_080 | اندازه گیری چگالی،چگالی نسبی یا گراویتی API با استفاده از روش هیدرومتر | INSO 197 | 1399 | [5 empty] | Missing limits in source workbook | High
نفت گاز | AS_27082_143 | محاسبه شاخص ستان سوخت های حاصل از بخش میانی برج تقطیر به روش معادله چهار متغیره | INSO 8525 | 1399 | [5 empty] | Missing limits in source workbook | High
نفت گاز | AS_53330_126 | تعیین نقطه ابری شدن | ASTM D 2500 | 2023 | [5 empty] | Missing limits in source workbook | High
نفت گاز | AS_53330_126 | تعیین نقطه ابری شدن | INSO 5438 | 1402 | [5 empty] | Missing limits in source workbook | High
نفت کوره | AS_17625_134 | حداکثر درصد جرمی گوگرد | ASTM D 7039 | 2024 | [5 empty] | Missing limits in source workbook | High
نفت کوره | AS_17625_134 | حداکثر درصد جرمی گوگرد | ASTM D 4294 | 2024 | [5 empty] | Missing limits in source workbook | High
نفت کوره | AS_17625_134 | حداکثر درصد جرمی گوگرد | INSO 17142 | 1401 | Table 1 |  |  |  |  | Missing limits in source workbook | High
نفت کوره | AS_24745_103 | اندازه‌گیری نقطه ریزش | INSO 17142 | 1401 | Table 1 |  |  |  |  | Missing limits in source workbook | High
نفت کوره | AS_62644_155 | چگالی در 15 درجه سانتی گراد | INSO 17142 | 1401 | Table 1 |  |  |  |  | Missing limits in source workbook | High
نفت کوره | AS_09521_020 | اندازه گیری خاکستر | INSO 17142 | 1401 | Table 1 |  |  |  |  | Missing limits in source workbook | High
نفت کوره | AS_05147_149 | نقطه اشتعال | INSO 17142 | 1401 | Table 1 |  |  |  |  | Missing limits in source workbook | High
نفت کوره | AS_24745_103 | اندازه‌گیری نقطه ریزش | ASTM D 97 | 2022 | [5 empty] | Missing limits in source workbook | High
نفت کوره | AS_62644_155 | چگالی در 15 درجه سانتی گراد | ASTM D 4052 | 2022 | [5 empty] | Missing limits in source workbook | High
نفت کوره | AS_62644_155 | چگالی در 15 درجه سانتی گراد | ASTM D 1298 | 2025 | [5 empty] | Missing limits in source workbook | High
نفت کوره | AS_09521_020 | اندازه گیری خاکستر | ASTM D 482 | 2025 | [5 empty] | Missing limits in source workbook | High
نفت کوره | AS_05147_149 | نقطه اشتعال | ASTM D 93 | 2025 | [5 empty] | Missing limits in source workbook | High
نفت کوره | AS_90904_159 | گرانروی کینماتیک در دمای 50 درجه سانتی گراد | ASTM D 445 | 2024 | [5 empty] | Missing limits in source workbook | High
نفت کوره | AS_90904_159 | گرانروی کینماتیک در دمای 50 درجه سانتی گراد | ASTM D 7042 | 2025 | [5 empty] | Missing limits in source workbook | High
نفت کوره | AS_90904_159 | گرانروی کینماتیک در دمای 50 درجه سانتی گراد | INSO 17142 | 1401 | Table 1 |  |  |  |  | Missing limits in source workbook | High
نفت خام و فرآورده های نفتی | AS_45447_080 | اندازه گیری چگالی،چگالی نسبی یا گراویتی API با استفاده از روش هیدرومتر | INSO 197 | 1399 | [5 empty] | Missing limits in source workbook | High
گریس | AS_97511_049 | اندازه گیری قلیایی آزاد | INSO 565 | 1399 | [5 empty] | Missing limits in source workbook | High
گریس | AS_91033_015 | اندازه گیری اسید آزاد | INSO 565 | 1399 | [5 empty] | Missing limits in source workbook | High
گریس | AS_12667_119 | تعیین ذرات سخت | ASTM D 1404 | 2019 | [5 empty] | Missing limits in source workbook | High
گریس | AS_12667_119 | تعیین ذرات سخت | INSO 1095 | 1399 | [5 empty] | Missing limits in source workbook | High
فرآورده های نفتی | AS_77332_141 | محاسبه توزیع کربن و تجزیه و تحلیل گروه ساختاری به روش n-d-M | INSO 17761 | 1402 | [5 empty] | Missing limits in source workbook | High
گریس | AS_97511_049 | اندازه گیری قلیایی آزاد | ASTM D 128 | 2024 | [5 empty] | Missing limits in source workbook | High
گریس | AS_91033_015 | اندازه گیری اسید آزاد | ASTM D 128 | 2024 | [5 empty] | Missing limits in source workbook | High
فرآورده های نفتی و حلال های هیدروکربنی | AS_53330_126 | تعیین نقطه ابری شدن | INSO 5438 | 1402 | [5 empty] | Missing limits in source workbook | High
فرآورده های نفتی و حلال های هیدروکربنی | AS_68987_095 | اندازه‌گیری تقطیر در فشار اتمسفر | INSO 6261 | 1403 | [5 empty] | Missing limits in source workbook | High
فرآورده های نفتی و حلال های هیدروکربنی | AS_68987_095 | اندازه‌گیری تقطیر در فشار اتمسفر | INSO 6261 | 1403 | [5 empty] | Missing limits in source workbook | High
روغن هیدرولیک | AS_05891_135 | خوردگی نوار مس در دمای 100 درجه سانتی گراد و 3 ساعت | ISIRI 336 | 1399 | [5 empty] | Missing limits in source workbook | High
روغن هیدرولیک | AS_05891_135 | خوردگی نوار مس در دمای 100 درجه سانتی گراد و 3 ساعت | INSO 6423 | 1404 | Table 2 |  |  |  |  | Missing limits in source workbook | High
روغن هیدرولیک | AS_89969_004 | آزمون قابلیت جدا شدن آب از روغن و سیال های سنتزی | ISO 6614 | 2019 | [5 empty] | Missing limits in source workbook | High
روغن هیدرولیک | AS_10471_160 | گرانروی کینماتیک مایعات در دمای 100 درجه سانتی گراد | INSO 340 | 1402 | [5 empty] | Missing limits in source workbook | High
روغن هیدرولیک | AS_74579_161 | گرانروی کینماتیک مایعات در دمای 40 درجه سانتی گراد | INSO 340 | 1402 | [5 empty] | Missing limits in source workbook | High
روغن هیدرولیک | AS_62067_136 | شاخص گرانروی | INSO 195 | 1399 | [5 empty] | Missing limits in source workbook | High
روغن هیدرولیک | AS_62644_155 | چگالی در 15 درجه سانتی گراد | INSO 197 | 1399 | [5 empty] | Missing limits in source workbook | High
روغن هیدرولیک | AS_30884_120 | تعیین رنگ بر اساس مقیاس ASTM | INSO 203 | 1399 | [5 empty] | Missing limits in source workbook | High
روغن هیدرولیک | AS_24745_103 | اندازه‌گیری نقطه ریزش | INSO 201 | 1402 | [5 empty] | Missing limits in source workbook | High
روغن هیدرولیک | AS_99825_033 | اندازه گیری عدد اسیدی | INSO 199 | 1401 | [5 empty] | Missing limits in source workbook | High
روغن هیدرولیک | AS_43069_092 | اندازه‌گیری آب به روش کارل فیشر | ASTM D 6304 | 2025 | [5 empty] | Missing limits in source workbook | High
روغن هیدرولیک | AS_43069_092 | اندازه‌گیری آب به روش کارل فیشر | INSO 6423 | 1404 | Table 1 |  |  |  |  | Missing limits in source workbook | High
روغن هیدرولیک | AS_99825_033 | اندازه گیری عدد اسیدی | INSO 6423 | 1404 | Table 1 |  |  |  |  | Missing limits in source workbook | High
روغن هیدرولیک | AS_24745_103 | اندازه‌گیری نقطه ریزش | INSO 6423 | 1404 | Table 1 |  |  |  |  | Missing limits in source workbook | High
روغن هیدرولیک | AS_30884_120 | تعیین رنگ بر اساس مقیاس ASTM | INSO 6423 | 1404 | Table 1 |  |  |  |  | Missing limits in source workbook | High
روغن هیدرولیک | AS_62067_136 | شاخص گرانروی | INSO 6423 | 1404 | Table 1 |  |  |  |  | Missing limits in source workbook | High
روغن هیدرولیک | AS_10471_160 | گرانروی کینماتیک مایعات در دمای 100 درجه سانتی گراد | INSO 6423 | 1404 | Table 2 |  |  |  |  | Missing limits in source workbook | High
روغن هیدرولیک | AS_74579_161 | گرانروی کینماتیک مایعات در دمای 40 درجه سانتی گراد | INSO 6423 | 1404 | Table 2 |  |  |  |  | Missing limits in source workbook | High
روغن های روان کننده | AS_21818_138 | طیف گیری از نمونه-ها درناحیه مادون قرمز توسط دستگاه FT-IR | ASTM E 2412 | 2023 | [5 empty] | Missing limits in source workbook | High
روغن دنده ساده | AS_59447_148 | مواد نامحلول در پنتان | ASTM D 893 | 2018 | [5 empty] | Missing limits in source workbook | High
روغن دنده ساده | AS_58729_139 | عدد خنثی شدن کل | INSO 2772 | 1399 | [5 empty] | Missing limits in source workbook | High
روغن دنده ساده | AS_58729_139 | عدد خنثی شدن کل | INSO 199 | 1401 | [5 empty] | Missing limits in source workbook | High
روغن دنده ساده | AS_58729_139 | عدد خنثی شدن کل | INSO 2975 | 1402 | Table 1 |  |  |  |  | Missing limits in source workbook | High
روغن دنده ساده | AS_59447_148 | مواد نامحلول در پنتان | INSO 2975 | 1402 | Table 1 |  |  |  |  | Missing limits in source workbook | High
روغن دنده ساده | AS_74579_161 | گرانروی کینماتیک مایعات در دمای 40 درجه سانتی گراد | INSO 340 | 1402 | [5 empty] | Missing limits in source workbook | High
روغن دنده ساده | AS_10471_160 | گرانروی کینماتیک مایعات در دمای 100 درجه سانتی گراد | INSO 340 | 1402 | [5 empty] | Missing limits in source workbook | High
روغن دنده ساده | AS_10471_160 | گرانروی کینماتیک مایعات در دمای 100 درجه سانتی گراد | INSO 2975 | 1402 | Table 1 |  |  |  |  | Missing limits in source workbook | High
روغن دنده ساده | AS_74579_161 | گرانروی کینماتیک مایعات در دمای 40 درجه سانتی گراد | INSO 2975 | 1402 | Table 1 |  |  |  |  | Missing limits in source workbook | High
روغن دنده ساده | AS_62067_136 | شاخص گرانروی | INSO 195 | 1399 | [5 empty] | Missing limits in source workbook | High
روغن دنده ساده | AS_24745_103 | اندازه‌گیری نقطه ریزش | INSO 201 | 1402 | [5 empty] | Missing limits in source workbook | High
روغن دنده ساده | AS_05147_149 | نقطه اشتعال | INSO 198 | 1400 | [5 empty] | Missing limits in source workbook | High
روغن دنده ساده | AS_43069_092 | اندازه‌گیری آب به روش کارل فیشر | ASTM D 6304 | 2025 | [5 empty] | Missing limits in source workbook | High
روغن دنده ساده | AS_99532_110 | تشخیص خوردگی تیغه مسی | ISIRI 336 | 1399 | [5 empty] | Missing limits in source workbook | High
روغن دنده ساده | AS_99532_110 | تشخیص خوردگی تیغه مسی | INSO 2975 | 1402 | Table 1 |  |  |  |  | Missing limits in source workbook | High
روغن دنده ساده | AS_43069_092 | اندازه‌گیری آب به روش کارل فیشر | INSO 2975 | 1402 | Table 1 |  |  |  |  | Missing limits in source workbook | High
روغن دنده ساده | AS_05147_149 | نقطه اشتعال | INSO 2975 | 1402 | Table 1 |  |  |  |  | Missing limits in source workbook | High
روغن دنده ساده | AS_24745_103 | اندازه‌گیری نقطه ریزش | INSO 2975 | 1402 | Table 1 |  |  |  |  | Missing limits in source workbook | High
روغن دنده ساده | AS_62067_136 | شاخص گرانروی | INSO 2975 | 1402 | Table 1 |  |  |  |  | Missing limits in source workbook | High
روغن پایه | AS_36104_064 | اندازه گیری میزان خاکستر | INSO 2940 | 1403 | Method B |  |  |  |  | Missing limits in source workbook | High
روغن پایه | AS_78253_021 | اندازه گیری خوردگی نوار مسى | ISIRI 336 | 1399 | [5 empty] | Missing limits in source workbook | High
روغن پایه | AS_99825_033 | اندازه گیری عدد اسیدی | INSO 199 | 1401 | [5 empty] | Missing limits in source workbook | High
روغن پایه | AS_13570_036 | اندازه گیری عدد قلیائى کل | INSO 2772 | 1399 | [5 empty] | Missing limits in source workbook | High
روغن پایه | AS_05147_149 | نقطه اشتعال | INSO 198 | 1400 | [5 empty] | Missing limits in source workbook | High
روغن پایه | AS_99314_088 | اندازه گیری گوگرد | ASTM D 4294 | 2024 | [5 empty] | Missing limits in source workbook | High
روغن پایه | AS_99314_088 | اندازه گیری گوگرد | INSO 8402 | 1402 | [5 empty] | Missing limits in source workbook | High
روغن پایه | AS_30884_120 | تعیین رنگ بر اساس مقیاس ASTM | INSO 203 | 1399 | [5 empty] | Missing limits in source workbook | High
روغن پایه | AS_88113_055 | اندازه گیری مقدار آب | ASTM D 6304 | 2025 | [5 empty] | Missing limits in source workbook | High
روغن پایه | AS_24745_103 | اندازه‌گیری نقطه ریزش | INSO 201 | 1402 | [5 empty] | Missing limits in source workbook | High
روغن پایه | AS_24745_103 | اندازه‌گیری نقطه ریزش | INSO 3299 | 1402 | Table 1 |  |  |  |  | Missing limits in source workbook | High
روغن پایه | AS_88113_055 | اندازه گیری مقدار آب | INSO 3299 | 1402 | Table 1 |  |  |  |  | Missing limits in source workbook | High
روغن پایه | AS_30884_120 | تعیین رنگ بر اساس مقیاس ASTM | INSO 3299 | 1402 | Table 1 |  |  |  |  | Missing limits in source workbook | High
روغن پایه | AS_99314_088 | اندازه گیری گوگرد | INSO 3299 | 1402 | Table 1 |  |  |  |  | Missing limits in source workbook | High
روغن پایه | AS_39409_059 | اندازه گیری مقدار خاکستر | INSO 3299 | 1402 | Table 1 |  |  |  |  | Missing limits in source workbook | High
روغن پایه | AS_78253_021 | اندازه گیری خوردگی نوار مسى | INSO 3299 | 1402 | Table 1 |  |  |  |  | Missing limits in source workbook | High
روغن پایه | AS_67685_007 | اندازه گیرى عدد اسیدى | INSO 3299 | 1402 | Table 1 |  |  |  |  | Missing limits in source workbook | High
روغن پایه | AS_13570_036 | اندازه گیری عدد قلیائى کل | INSO 3299 | 1402 | Table 1 |  |  |  |  | Missing limits in source workbook | High
روغن پایه | AS_05147_149 | نقطه اشتعال | INSO 3299 | 1402 | Table 1 |  |  |  |  | Missing limits in source workbook | High
روغن پایه | AS_45240_077 | اندازه گیری چگالی | INSO 3299 | 1402 | [5 empty] | Missing limits in source workbook | High
روغن پایه | AS_45240_077 | اندازه گیری چگالی | INSO 197 | 1399 | [5 empty] | Missing limits in source workbook | High
روغن پایه | AS_62067_136 | شاخص گرانروی | INSO 195 | 1399 | [5 empty] | Missing limits in source workbook | High
روغن پایه | AS_62067_136 | شاخص گرانروی | INSO 3299 | 1402 | Table 1 |  |  |  |  | Missing limits in source workbook | High
روغن پایه | AS_55967_083 | اندازه گیری گرانروی در دماى 100 درجه سانتیگراد | INSO 3299 | 1402 | Table 1 |  |  |  |  | Missing limits in source workbook | High
روغن پایه | AS_55967_083 | اندازه گیری گرانروی در دماى 100 درجه سانتیگراد | INSO 340 | 1402 | [5 empty] | Missing limits in source workbook | High
روغن پایه | AS_55958_156 | گرانروی در 40 درجه سانتی گراد | INSO 340 | 1402 | [5 empty] | Missing limits in source workbook | High
روغن پایه | AS_55958_156 | گرانروی در 40 درجه سانتی گراد | INSO 3299 | 1403 | Table 1 |  |  |  |  | Missing limits in source workbook | High
بنزین | AS_74429_116 | تعیین ترکیبات هیدروکربنی در سوخت (بنزینی) به روش کروماتوگرافی گازی به صورت جزء به جزء | ASTM D 6730 | 2022 | [5 empty] | Missing limits in source workbook | High
بنزین | AS_71450_125 | تعیین مقدار گوگرد به روش طیف سنجی فلورسانس پرتو ایکس با پاشندگی انرژی | ASTM D 1319 | 2024 | [5 empty] | Missing limits in source workbook | High
روغن موتور بنزینی | AS_05147_149 | نقطه اشتعال | INSO 198 | 1400 | [5 empty] | Missing limits in source workbook | High
روغن موتور بنزینی | AS_55110_154 | پایداری برشی (گرانروی کینماتیک در دمای 100درجه سانتی گراد پس از انجام آزمون) | INSO 17764 | 1400 | [5 empty] | Missing limits in source workbook | High
روغن موتور بنزینی | AS_62067_136 | شاخص گرانروی | INSO 195 | 1399 | [5 empty] | Missing limits in source workbook | High
روغن موتور بنزینی | AS_24745_103 | اندازه‌گیری نقطه ریزش | INSO 201 | 1402 | [5 empty] | Missing limits in source workbook | High
روغن موتور بنزینی | AS_13570_036 | اندازه گیری عدد قلیائى کل | INSO 2772 | 1398 | [5 empty] | Missing limits in source workbook | High
روغن موتور بنزینی | AS_99825_033 | اندازه گیری عدد اسیدی | INSO 18030 | 1402 | [5 empty] | Missing limits in source workbook | High
روغن موتور بنزینی | AS_99314_088 | اندازه گیری گوگرد | INSO 9377 | 1401 | Table 4 |  |  |  |  | Missing limits in source workbook | High
روغن موتور بنزینی | AS_99314_088 | اندازه گیری گوگرد | INSO 22261 | 1401 | Table 4 |  |  |  |  | Missing limits in source workbook | High
روغن موتور بنزینی | AS_99825_033 | اندازه گیری عدد اسیدی | INSO 22261 | 1401 | Table 1 |  |  |  |  | Missing limits in source workbook | High
روغن موتور بنزینی | AS_13570_036 | اندازه گیری عدد قلیائى کل | INSO 22261 | 1401 | Table 1 |  |  |  |  | Missing limits in source workbook | High
روغن موتور بنزینی | AS_24745_103 | اندازه‌گیری نقطه ریزش | INSO 22261 | 1401 | Table 1 |  |  |  |  | Missing limits in source workbook | High
روغن موتور بنزینی | AS_05147_149 | نقطه اشتعال | INSO 22261 | 1401 | Table 1 |  |  |  |  | Missing limits in source workbook | High
روغن موتور بنزینی | AS_55110_154 | پایداری برشی (گرانروی کینماتیک در دمای 100درجه سانتی گراد پس از انجام آزمون) | INSO 22261 | 1401 | Table 1 |  |  |  |  | Missing limits in source workbook | High
روغن موتور بنزینی | AS_99740_158 | گرانروی کینماتیک در دمای 150 درجه سانتی گراد و با سرعت برش زیاد | ASTM D 5481 | 2021 | [5 empty] | Missing limits in source workbook | High
روغن موتور بنزینی | AS_99740_158 | گرانروی کینماتیک در دمای 150 درجه سانتی گراد و با سرعت برش زیاد | INSO 22261 | 1401 | Table 1 |  |  |  |  | Missing limits in source workbook | High
روغن موتور بنزینی | AS_03300_157 | گرانروی کینماتیک در دمای 100 درجه سانتی گراد و با سرعت برش کم | INSO 340 | 1402 | [5 empty] | Missing limits in source workbook | High
روغن موتور بنزینی | AS_03300_157 | گرانروی کینماتیک در دمای 100 درجه سانتی گراد و با سرعت برش کم | INSO 22261 | 1401 | Table 1 |  |  |  |  | Missing limits in source workbook | High
روغن موتور دیزلی | AS_05147_149 | نقطه اشتعال | INSO 198 | 1400 | [5 empty] | Missing limits in source workbook | High
روغن موتور دیزلی | AS_24745_103 | اندازه‌گیری نقطه ریزش | INSO 201 | 1402 | [5 empty] | Missing limits in source workbook | High
روغن موتور دیزلی | AS_13570_036 | اندازه گیری عدد قلیائى کل | INSO 2772 | 1399 | [5 empty] | Missing limits in source workbook | High
روغن موتور دیزلی | AS_99825_033 | اندازه گیری عدد اسیدی | INSO 18030 | 1402 | [5 empty] | Missing limits in source workbook | High
روغن موتور دیزلی | AS_45859_002 | آزمون خوردگی در دمای 121 درجه سانتی گراد | ASTM 5968 | 2024 | [5 empty] | Missing limits in source workbook | High
روغن موتور دیزلی | AS_80528_003 | آزمون خوردگی در دمای 135 درجه سانتی گراد | ASTM D 6594 | 2022 | [5 empty] | Missing limits in source workbook | High
روغن موتور دیزلی | AS_14674_066 | اندازه گیری میزان خاکستر سولفاته | INSO 194 | 1399 | [5 empty] | Missing limits in source workbook | High
روغن موتور دیزلی | AS_99314_088 | اندازه گیری گوگرد | INSO 9377 | 1401 | [5 empty] | Missing limits in source workbook | High
روغن موتور دیزلی | AS_99314_088 | اندازه گیری گوگرد | INSO 22260 | 1402 | Table 5 |  |  |  |  | Missing limits in source workbook | High
روغن موتور دیزلی | AS_14674_066 | اندازه گیری میزان خاکستر سولفاته | INSO 22260 | 1402 | Table 5 |  |  |  |  | Missing limits in source workbook | High
روغن موتور دیزلی | AS_45859_002 | آزمون خوردگی در دمای 121 درجه سانتی گراد | INSO 22260 | 1402 | Table 2 |  |  |  |  | Missing limits in source workbook | High
روغن موتور دیزلی | AS_80528_003 | آزمون خوردگی در دمای 135 درجه سانتی گراد | INSO 22260 | 1402 | Table 5 |  |  |  |  | Missing limits in source workbook | High
روغن موتور دیزلی | AS_99825_033 | اندازه گیری عدد اسیدی | INSO 22260 | 1402 | Table 1 |  |  |  |  | Missing limits in source workbook | High
روغن موتور دیزلی | AS_13570_036 | اندازه گیری عدد قلیائى کل | INSO 22260 | 1402 | Table 1 |  |  |  |  | Missing limits in source workbook | High
روغن موتور دیزلی | AS_48963_129 | تعیین نقطه ریزش | INSO 22260 | 1402 | Table 1 |  |  |  |  | Missing limits in source workbook | High
روغن موتور دیزلی | AS_05147_149 | نقطه اشتعال | INSO 22260 | 1402 | Table 1 |  |  |  |  | Missing limits in source workbook | High
روغن موتور دیزلی | AS_55110_154 | پایداری برشی (گرانروی کینماتیک در دمای 100درجه سانتی گراد پس از انجام آزمون) | INSO 17764 | 1402 | [5 empty] | Missing limits in source workbook | High
روغن موتور دیزلی | AS_55110_154 | پایداری برشی (گرانروی کینماتیک در دمای 100درجه سانتی گراد پس از انجام آزمون) | INSO 22260 | 1402 | [5 empty] | Missing limits in source workbook | High
روغن موتور دیزلی | AS_99740_158 | گرانروی کینماتیک در دمای 150 درجه سانتی گراد و با سرعت برش زیاد | ASTM D 5481 | 2021 | [5 empty] | Missing limits in source workbook | High
روغن موتور دیزلی | AS_99740_158 | گرانروی کینماتیک در دمای 150 درجه سانتی گراد و با سرعت برش زیاد | INSO 22260 | 1402 | [5 empty] | Missing limits in source workbook | High
روغن موتور دیزلی | AS_03300_157 | گرانروی کینماتیک در دمای 100 درجه سانتی گراد و با سرعت برش کم | INSO 340 | 1402 | [5 empty] | Missing limits in source workbook | High
روغن موتور دیزلی | AS_03300_157 | گرانروی کینماتیک در دمای 100 درجه سانتی گراد و با سرعت برش کم | INSO 22260 | 1399 | Table 1 |  |  |  |  | Missing limits in source workbook | High
روغن موتور دیزلی | AS_80528_003 | آزمون خوردگی در دمای 135 درجه سانتی گراد | INSO 22260-A1 | 1399 | [5 empty] | Missing limits in source workbook | High
روغن موتور دیزلی | AS_45859_002 | آزمون خوردگی در دمای 121 درجه سانتی گراد | INSO 22260-A1 | 1399 | [5 empty] | Missing limits in source workbook | High
روغن موتور دیزلی | AS_97917_153 | پایداری برشی (گرانروی در دمای 100 درجه سانتی گراد پس از 90 گردش) | INSO 22260-A1 | 1399 | [5 empty] | Missing limits in source workbook | High
روغن موتور دیزلی | AS_55110_154 | پایداری برشی (گرانروی کینماتیک در دمای 100درجه سانتی گراد پس از انجام آزمون) | INSO 22260-A1 | 1399 | [5 empty] | Missing limits in source workbook | High
روغن موتور دیزلی | AS_99314_088 | اندازه گیری گوگرد | INSO 22260-A1 | 1399 | [5 empty] | Missing limits in source workbook | High
روغن موتور دیزلی | AS_67685_007 | اندازه گیرى عدد اسیدى | INSO 22260-A1 | 1399 | [5 empty] | Missing limits in source workbook | High
روغن موتور دیزلی | AS_15785_050 | اندازه گیری قلیاییت کل | INSO 22260-A1 | 1399 | [5 empty] | Missing limits in source workbook | High
روغن موتور دیزلی | AS_24745_103 | اندازه‌گیری نقطه ریزش | INSO 22260-A1 | 1399 | [5 empty] | Missing limits in source workbook | High
روغن موتور دیزلی | AS_05147_149 | نقطه اشتعال | INSO 22260-A1 | 1399 | [5 empty] | Missing limits in source workbook | High
قیر خالص درجه بندی شده براساس درجه نفوذ | AS_79799_118 | تعیین درجه حلالیت مواد قیری در تری کلرواتیلن | INSO 12505-1 | 1400 | Table 1 |  |  |  |  | Missing limits in source workbook | High
قیر خالص درجه بندی شده براساس درجه نفوذ | AS_74465_005 | آزمون لکه مواد قیری | AASHTO T 102-83 | 2007 | Table 1 |  |  |  |  | Missing limits in source workbook | High
پرایمر اصلاح شده | AS_10878_150 | نقطه اشتعال به روش بسته | IGS-C-TP-016(0) | [6 empty] | Missing limits in source workbook | High
فرآورده های نفتی | AS_93348_001 | آزمون تعیین عدد اکتان | ُSOP W - 1307 | [6 empty] | Missing limits in source workbook | High
فرآورده های نفتی | AS_27764_144 | محاسبه شاخص ستان سوخت های حاصل از تقطیر | ASTM D 976 | 2021 | [5 empty] | Missing limits in source workbook | High
فرآورده های نفتی | AS_24337_142 | محاسبه شاخص ستان به روش معادله چهار متغیره | ASTM D 4737 | 2021 | [5 empty] | Missing limits in source workbook | High
نفت و گاز | AS_98760_022 | اندازه گیری دانسیته | ASTM D446 | 2021 | [5 empty] | Missing limits in source workbook | High
نفت و گاز | AS_79247_073 | اندازه گیری ویسکوزیته سیال | ASTM D446 | 2021 | [5 empty] | Missing limits in source workbook | High
نفت و گاز | AS_79247_073 | اندازه گیری ویسکوزیته سیال | ASTM D446 | 2021 | [5 empty] | Missing limits in source workbook | High
نفت و گاز | AS_79247_073 | اندازه گیری ویسکوزیته سیال | ASTM D1481 | 2017 | [5 empty] | Missing limits in source workbook | High
نفت و گاز | AS_98760_022 | اندازه گیری دانسیته | ASTM D1481 | 2017 | [5 empty] | Missing limits in source workbook | High
اتیلن گلایکول | AS_21031_060 | اندازه گیری مقدار رنگ | ASTM D1209 | 2019 | [5 empty] | Missing limits in source workbook | High
اتیلن گلایکول | AS_18021_061 | اندازه گیری مقدار کلراید | ASTM E2469 | 2016 | [5 empty] | Missing limits in source workbook | High
اتیلن گلایکول | AS_09521_020 | اندازه گیری خاکستر | ASTM D 482 | 2019 | [5 empty] | Missing limits in source workbook | High
اتیلن گلایکول | AS_29929_056 | اندازه گیری مقدار آلدهید | ASTM E2313 | 2022 | [5 empty] | Missing limits in source workbook | High
اتیلن گلایکول | AS_89889_057 | اندازه گیری مقدار آهن | ASTM E1615 | 2022 | [5 empty] | Missing limits in source workbook | High
اتیلن گلایکول | AS_53446_058 | اندازه گیری مقدار اسیدیته | ASTM D1613 | 2017 | [5 empty] | Missing limits in source workbook | High
اتیلن گلایکول | AS_88113_055 | اندازه گیری مقدار آب | ASTM E1064 | 2016 | [5 empty] | Missing limits in source workbook | High
اتیلن گلایکول | AS_43069_052 | اندازه گیری محدوده تقطیر | ASTM D1078 | 2019 | [5 empty] | Missing limits in source workbook | High
اتیلن گلایکول | AS_73057_107 | اندزاه گیری مقدار Specific Gravity در گلایکول | ASTM D 4052 | 2022 | [5 empty] | Missing limits in source workbook | High
اتیلن گلایکول | AS_97955_024 | اندازه گیری درصد عبور UV از گلایکول | ASTM E2193 | 2023 | [5 empty] | Missing limits in source workbook | High
نفت خام و فرآورده های نفتی | AS_09994_053 | اندازه گیری مرکاپتان | ASTM UOP 163 | [6 empty] | Missing limits in source workbook | High
سوخت حاصل از بخش میانی برج تقطیر | AS_52503_051 | اندازه گیری لیتیوم به روش طیف سنجی نشر اتمی پلاسمای جفت شده القایی | INSO 14451 | 1401 | [5 empty] | Missing limits in source workbook | High
سوخت حاصل از بخش میانی برج تقطیر | AS_46877_075 | اندازه گیری پالادیم به روش طیف سنجی نشر اتمی پلاسمای جفت شده القایی | INSO 14451 | 1401 | [5 empty] | Missing limits in source workbook | High
سوخت حاصل از بخش میانی برج تقطیر | AS_86150_076 | اندازه گیری پلاتین به روش طیف سنجی نشر اتمی پلاسمای جفت شده القایی | INSO 14451 | 1401 | [5 empty] | Missing limits in source workbook | High
سوخت حاصل از بخش میانی برج تقطیر | AS_42423_072 | اندازه گیری وانادیم به روش طیف سنجی نشر اتمی پلاسمای جفت شده القایی | INSO 14451 | 1401 | [5 empty] | Missing limits in source workbook | High
سوخت حاصل از بخش میانی برج تقطیر | AS_68589_071 | اندازه گیری نیکل به روش طیف سنجی نشر اتمی پلاسمای جفت شده القایی | INSO 14451 | 1401 | [5 empty] | Missing limits in source workbook | High
فرآورده های نفتی | AS_10666_114 | تعیین اجزای منفرد در سوخت موتورهای احتراق جرقه ای به وسیله کروماتوگرافی گازی با تفکیک پذیری بالا و ستون مویین 100 متری (با پیش ستون) | INSO 22888 | 1399 | [5 empty] | Missing limits in source workbook | High
فرآورده های نفتی | AS_10666_114 | تعیین اجزای منفرد در سوخت موتورهای احتراق جرقه ای به وسیله کروماتوگرافی گازی با تفکیک پذیری بالا و ستون مویین 100 متری (با پیش ستون) | ASTM D 6730 | 2021 | [5 empty] | Missing limits in source workbook | High
فرآورده های نفتی | AS_33184_085 | اندازه گیری گرانروی و کینماتیک مایعات شفاف و تیره (و محاسبه گرانروی دینامیک) | INSO 340 | 1397 | [5 empty] | Missing limits in source workbook | High
مخلوط بنزین و اتانول | AS_71450_125 | تعیین مقدار گوگرد به روش طیف سنجی فلورسانس پرتو ایکس با پاشندگی انرژی | INSO 8402 | 1402 | [5 empty] | Missing limits in source workbook | High
بنزین بدون سرب | AS_71450_125 | تعیین مقدار گوگرد به روش طیف سنجی فلورسانس پرتو ایکس با پاشندگی انرژی | INSO 8402 | 1402 | [5 empty] | Missing limits in source workbook | High
روغن هیدرولیک | AS_24745_103 | اندازه‌گیری نقطه ریزش | ASTM D 97 | 2022 | [5 empty] | Missing limits in source workbook | High
بیودیزل | AS_76235_123 | تعیین مقدار گوگرد به روش طیف سنجى فلورسانس یرتو ایکس با پاشندگى انرژی | INSO 8402 | 1402 | [5 empty] | Missing limits in source workbook | High
بنزین | AS_76235_123 | تعیین مقدار گوگرد به روش طیف سنجى فلورسانس یرتو ایکس با پاشندگى انرژی | INSO 8402 | 1402 | [5 empty] | Missing limits in source workbook | High
نفت خام | AS_76235_123 | تعیین مقدار گوگرد به روش طیف سنجى فلورسانس یرتو ایکس با پاشندگى انرژی | INSO 8402 | 1402 | [5 empty] | Missing limits in source workbook | High
روغن هیدرولیک | AS_76235_123 | تعیین مقدار گوگرد به روش طیف سنجى فلورسانس یرتو ایکس با پاشندگى انرژی | INSO 8402 | 1402 | [5 empty] | Missing limits in source workbook | High
روغن پایه روان کننده | AS_76235_123 | تعیین مقدار گوگرد به روش طیف سنجى فلورسانس یرتو ایکس با پاشندگى انرژی | INSO 8402 | 1402 | [5 empty] | Missing limits in source workbook | High
روغن باقیمانده | AS_76235_123 | تعیین مقدار گوگرد به روش طیف سنجى فلورسانس یرتو ایکس با پاشندگى انرژی | INSO 8402 | 1402 | [5 empty] | Missing limits in source workbook | High
نفتا | AS_76235_123 | تعیین مقدار گوگرد به روش طیف سنجى فلورسانس یرتو ایکس با پاشندگى انرژی | INSO 8402 | 1402 | [5 empty] | Missing limits in source workbook | High
سایر فرآورده های تقطیری | AS_76235_123 | تعیین مقدار گوگرد به روش طیف سنجى فلورسانس یرتو ایکس با پاشندگى انرژی | INSO 8402 | 1402 | [5 empty] | Missing limits in source workbook | High
نفت سفید | AS_76235_123 | تعیین مقدار گوگرد به روش طیف سنجى فلورسانس یرتو ایکس با پاشندگى انرژی | INSO 8402 | 1402 | [5 empty] | Missing limits in source workbook | High
سوخت جت | AS_76235_123 | تعیین مقدار گوگرد به روش طیف سنجى فلورسانس یرتو ایکس با پاشندگى انرژی | INSO 8402 | 1402 | [5 empty] | Missing limits in source workbook | High
سوخت بیودیزل | AS_76235_123 | تعیین مقدار گوگرد به روش طیف سنجى فلورسانس یرتو ایکس با پاشندگى انرژی | INSO 8402 | 1402 | [5 empty] | Missing limits in source workbook | High
بنزین | AS_76235_123 | تعیین مقدار گوگرد به روش طیف سنجى فلورسانس یرتو ایکس با پاشندگى انرژی | ASTM D 4294 | 2024 | [5 empty] | Missing limits in source workbook | High
نفت خام | AS_76235_123 | تعیین مقدار گوگرد به روش طیف سنجى فلورسانس یرتو ایکس با پاشندگى انرژی | ASTM D 4294 | 2024 | [5 empty] | Missing limits in source workbook | High
روغن هیدرولیک | AS_76235_123 | تعیین مقدار گوگرد به روش طیف سنجى فلورسانس یرتو ایکس با پاشندگى انرژی | ASTM D 4294 | 2024 | [5 empty] | Missing limits in source workbook | High
روغن پایه روان کننده | AS_76235_123 | تعیین مقدار گوگرد به روش طیف سنجى فلورسانس یرتو ایکس با پاشندگى انرژی | ASTM D 4294 | 2024 | [5 empty] | Missing limits in source workbook | High
روغن باقیمانده | AS_76235_123 | تعیین مقدار گوگرد به روش طیف سنجى فلورسانس یرتو ایکس با پاشندگى انرژی | ASTM D 4294 | 2024 | [5 empty] | Missing limits in source workbook | High
نفتا | AS_76235_123 | تعیین مقدار گوگرد به روش طیف سنجى فلورسانس یرتو ایکس با پاشندگى انرژی | ASTM D 4294 | 2024 | [5 empty] | Missing limits in source workbook | High
سایر فرآورده های تقطیری | AS_76235_123 | تعیین مقدار گوگرد به روش طیف سنجى فلورسانس یرتو ایکس با پاشندگى انرژی | ASTM D 4294 | 2024 | [5 empty] | Missing limits in source workbook | High
نفت سفید | AS_76235_123 | تعیین مقدار گوگرد به روش طیف سنجى فلورسانس یرتو ایکس با پاشندگى انرژی | ASTM D 4294 | 2024 | [5 empty] | Missing limits in source workbook | High
سوخت جت | AS_76235_123 | تعیین مقدار گوگرد به روش طیف سنجى فلورسانس یرتو ایکس با پاشندگى انرژی | ASTM D 4294 | 2024 | [5 empty] | Missing limits in source workbook | High
سوخت بیودیزل | AS_76235_123 | تعیین مقدار گوگرد به روش طیف سنجى فلورسانس یرتو ایکس با پاشندگى انرژی | ISIRI 336 | 1386 | [5 empty] | Missing limits in source workbook | High
بنزین | AS_38527_132 | تقطیر در فشار اتمسفر | INSO 6261 | 1403 | [5 empty] | Missing limits in source workbook | High
روان کارها | AS_38527_132 | تقطیر در فشار اتمسفر | INSO 6261 | 1403 | [5 empty] | Missing limits in source workbook | High
سوخت های دریایی | AS_38527_132 | تقطیر در فشار اتمسفر | INSO 6261 | 1403 | [5 empty] | Missing limits in source workbook | High
سوخت های مایع نظیر محصولات سبک و میان تقطیر | AS_38527_132 | تقطیر در فشار اتمسفر | INSO 6261 | 1403 | [5 empty] | Missing limits in source workbook | High
سوخت موتور های بنزینی خودروها با یا بدون ترکیبات اکسیژن دار | AS_38527_132 | تقطیر در فشار اتمسفر | INSO 6261 | 1403 | [5 empty] | Missing limits in source workbook | High
سوخت جت | AS_38527_132 | تقطیر در فشار اتمسفر | INSO 6261 | 1403 | [5 empty] | Missing limits in source workbook | High
سوخت هواپیما های توربینی | AS_38527_132 | تقطیر در فشار اتمسفر | INSO 6261 | 1403 | [5 empty] | Missing limits in source workbook | High
سوخت موتور های دیزلی | AS_38527_132 | تقطیر در فشار اتمسفر | INSO 6261 | 1403 | [5 empty] | Missing limits in source workbook | High
مخلوط بیودیزل ها تا 20 درصد | AS_38527_132 | تقطیر در فشار اتمسفر | INSO 6261 | 1403 | [5 empty] | Missing limits in source workbook | High
حلال های نفتی ویژه | AS_38527_132 | تقطیر در فشار اتمسفر | INSO 6261 | 1403 | [5 empty] | Missing limits in source workbook | High
انواع نفتا | AS_38527_132 | تقطیر در فشار اتمسفر | INSO 6261 | 1403 | [5 empty] | Missing limits in source workbook | High
حلال های سبک | AS_38527_132 | تقطیر در فشار اتمسفر | INSO 6261 | 1403 | [5 empty] | Missing limits in source workbook | High
نفت سفید | AS_38527_132 | تقطیر در فشار اتمسفر | INSO 6261 | 1403 | [5 empty] | Missing limits in source workbook | High
انواع سوخت های مشعل درجه 1 و 2 | AS_38527_132 | تقطیر در فشار اتمسفر | INSO 6261 | 1403 | [5 empty] | Missing limits in source workbook | High
هیدروکربن ها | AS_38527_132 | تقطیر در فشار اتمسفر | INSO 6261 | 1403 | [5 empty] | Missing limits in source workbook | High
بنزین | AS_38527_132 | تقطیر در فشار اتمسفر | ASTM D 86 | 2023 | [5 empty] | Missing limits in source workbook | High
روان کارها | AS_38527_132 | تقطیر در فشار اتمسفر | ASTM D 86 | 2023 | [5 empty] | Missing limits in source workbook | High
سوخت های دریایی | AS_38527_132 | تقطیر در فشار اتمسفر | ASTM D 86 | 2023 | [5 empty] | Missing limits in source workbook | High
سوخت های مایع نظیر محصولات سبک و میان تقطیر | AS_38527_132 | تقطیر در فشار اتمسفر | ASTM D 86 | 2023 | [5 empty] | Missing limits in source workbook | High
سوخت موتور های بنزینی خودروها با یا بدون ترکیبات اکسیژن دار | AS_38527_132 | تقطیر در فشار اتمسفر | ASTM D 86 | 2023 | [5 empty] | Missing limits in source workbook | High
سوخت جت | AS_38527_132 | تقطیر در فشار اتمسفر | ASTM D 86 | 2023 | [5 empty] | Missing limits in source workbook | High
سوخت هواپیما های توربینی | AS_38527_132 | تقطیر در فشار اتمسفر | ASTM D 86 | 2023 | [5 empty] | Missing limits in source workbook | High
سوخت موتور های دیزلی | AS_38527_132 | تقطیر در فشار اتمسفر | ASTM D 86 | 2023 | [5 empty] | Missing limits in source workbook | High
مخلوط بیودیزل ها تا 20 درصد | AS_38527_132 | تقطیر در فشار اتمسفر | ASTM D 86 | 2023 | [5 empty] | Missing limits in source workbook | High
حلال های نفتی ویژه | AS_38527_132 | تقطیر در فشار اتمسفر | ASTM D 86 | 2023 | [5 empty] | Missing limits in source workbook | High
انواع نفتا | AS_38527_132 | تقطیر در فشار اتمسفر | ASTM D 86 | 2023 | [5 empty] | Missing limits in source workbook | High
حلال های سبک | AS_38527_132 | تقطیر در فشار اتمسفر | ASTM D 86 | 2023 | [5 empty] | Missing limits in source workbook | High
نفت سفید | AS_38527_132 | تقطیر در فشار اتمسفر | ASTM D 86 | 2023 | [5 empty] | Missing limits in source workbook | High
انواع سوخت های مشعل درجه 1 و 2 | AS_38527_132 | تقطیر در فشار اتمسفر | ASTM D 86 | 2023 | [5 empty] | Missing limits in source workbook | High
هیدروکربن ها | AS_38527_132 | تقطیر در فشار اتمسفر | ASTM D 86 | 2023 | [5 empty] | Missing limits in source workbook | High
سوخت های مایع | AS_53330_126 | تعیین نقطه ابری شدن | INSO 5438 | 1402 | [5 empty] | Missing limits in source workbook | High
بیودیزل | AS_53330_126 | تعیین نقطه ابری شدن | INSO 5438 | 1402 | [5 empty] | Missing limits in source workbook | High
نفت گاز | AS_53330_126 | تعیین نقطه ابری شدن | INSO 5438 | 1402 | [5 empty] | Missing limits in source workbook | High
سوخت های مایع | AS_53330_126 | تعیین نقطه ابری شدن | ASTM D 2500 | 2023 | [5 empty] | Missing limits in source workbook | High
بیودیزل | AS_53330_126 | تعیین نقطه ابری شدن | ASTM D 2500 | 2023 | [5 empty] | Missing limits in source workbook | High
نفت گاز | AS_53330_126 | تعیین نقطه ابری شدن | ASTM D 2500 | 2023 | [5 empty] | Missing limits in source workbook | High
سوخت های حاصل از تقطیر | AS_68870_131 | تعیین گوگرد (تیول مرکاپتان) - روش پتانسیومتری | INSO 9379 | 1400 | [5 empty] | Missing limits in source workbook | High
سوخت موتور های توربینی هوایی | AS_68870_131 | تعیین گوگرد (تیول مرکاپتان) - روش پتانسیومتری | INSO 9379 | 1400 | [5 empty] | Missing limits in source workbook | High
نفت سفید | AS_68870_131 | تعیین گوگرد (تیول مرکاپتان) - روش پتانسیومتری | INSO 9379 | 1400 | [5 empty] | Missing limits in source workbook | High
بنزین | AS_68870_131 | تعیین گوگرد (تیول مرکاپتان) - روش پتانسیومتری | INSO 9379 | 1400 | [5 empty] | Missing limits in source workbook | High
حلال | AS_68870_131 | تعیین گوگرد (تیول مرکاپتان) - روش پتانسیومتری | INSO 9379 | 1400 | [5 empty] | Missing limits in source workbook | High
سوخت های حاصل از تقطیر | AS_68870_131 | تعیین گوگرد (تیول مرکاپتان) - روش پتانسیومتری | ASTM D 3227 | 2024 | [5 empty] | Missing limits in source workbook | High
سوخت موتور های توربینی هوایی | AS_68870_131 | تعیین گوگرد (تیول مرکاپتان) - روش پتانسیومتری | ASTM D 3227 | 2024 | [5 empty] | Missing limits in source workbook | High
نفت سفید | AS_68870_131 | تعیین گوگرد (تیول مرکاپتان) - روش پتانسیومتری | ASTM D 3227 | 2024 | [5 empty] | Missing limits in source workbook | High
بنزین | AS_68870_131 | تعیین گوگرد (تیول مرکاپتان) - روش پتانسیومتری | ASTM D 3227 | 2024 | [5 empty] | Missing limits in source workbook | High
حلال | AS_68870_131 | تعیین گوگرد (تیول مرکاپتان) - روش پتانسیومتری | ASTM D 3227 | 2024 | [5 empty] | Missing limits in source workbook | High
روغن پایه | AS_30884_120 | تعیین رنگ بر اساس مقیاس ASTM | ASTM D 1500 | 2024 | [5 empty] | Missing limits in source workbook | High
روغن هیدرولیک | AS_30884_120 | تعیین رنگ بر اساس مقیاس ASTM | ASTM D 1500 | 2024 | [5 empty] | Missing limits in source workbook | High
نفت گاز | AS_30884_120 | تعیین رنگ بر اساس مقیاس ASTM | ASTM D 1500 | 2024 | [5 empty] | Missing limits in source workbook | High
موم های نفتی | AS_30884_120 | تعیین رنگ بر اساس مقیاس ASTM | ASTM D 1500 | 2024 | [5 empty] | Missing limits in source workbook | High
روغن های سوخت دیزلی | AS_30884_120 | تعیین رنگ بر اساس مقیاس ASTM | ASTM D 1500 | 2024 | [5 empty] | Missing limits in source workbook | High
روغن های انتقال حرارت | AS_30884_120 | تعیین رنگ بر اساس مقیاس ASTM | ASTM D 1500 | 2024 | [5 empty] | Missing limits in source workbook | High
روغن های روان کننده | AS_30884_120 | تعیین رنگ بر اساس مقیاس ASTM | ASTM D 1500 | 2024 | [5 empty] | Missing limits in source workbook | High
روغن پایه | AS_30884_120 | تعیین رنگ بر اساس مقیاس ASTM | INSO 203 | 1393 | [5 empty] | Missing limits in source workbook | High
روغن هیدرولیک | AS_30884_120 | تعیین رنگ بر اساس مقیاس ASTM | INSO 203 | 1393 | [5 empty] | Missing limits in source workbook | High
نفت گاز | AS_30884_120 | تعیین رنگ بر اساس مقیاس ASTM | INSO 203 | 1393 | [5 empty] | Missing limits in source workbook | High
موم های نفتی | AS_30884_120 | تعیین رنگ بر اساس مقیاس ASTM | INSO 203 | 1393 | [5 empty] | Missing limits in source workbook | High
روغن های سوخت دیزلی | AS_30884_120 | تعیین رنگ بر اساس مقیاس ASTM | INSO 203 | 1393 | [5 empty] | Missing limits in source workbook | High
روغن های انتقال حرارت | AS_30884_120 | تعیین رنگ بر اساس مقیاس ASTM | INSO 203 | 1393 | [5 empty] | Missing limits in source workbook | High
روغن های روان کننده | AS_30884_120 | تعیین رنگ بر اساس مقیاس ASTM | INSO 203 | 1393 | [5 empty] | Missing limits in source workbook | High
روغن پایه | AS_99532_110 | تشخیص خوردگی تیغه مسی | ISIRI 336 | 1386 | [5 empty] | Missing limits in source workbook | High
روغن دنده ساده | AS_99532_110 | تشخیص خوردگی تیغه مسی | ISIRI 336 | 1386 | [5 empty] | Missing limits in source workbook | High
روغن هیدرولیک | AS_99532_110 | تشخیص خوردگی تیغه مسی | ISIRI 336 | 1386 | [5 empty] | Missing limits in source workbook | High
نفت گاز | AS_99532_110 | تشخیص خوردگی تیغه مسی | ISIRI 336 | 1386 | [5 empty] | Missing limits in source workbook | High
حلال | AS_99532_110 | تشخیص خوردگی تیغه مسی | ISIRI 336 | 1386 | [5 empty] | Missing limits in source workbook | High
سوخت هواپیما | AS_99532_110 | تشخیص خوردگی تیغه مسی | ISIRI 336 | 1386 | [5 empty] | Missing limits in source workbook | High
بنزین | AS_99532_110 | تشخیص خوردگی تیغه مسی | ISIRI 336 | 1386 | [5 empty] | Missing limits in source workbook | High
هیدروکربن | AS_99532_110 | تشخیص خوردگی تیغه مسی | ISIRI 336 | 1386 | [5 empty] | Missing limits in source workbook | High
نفت سفید | AS_99532_110 | تشخیص خوردگی تیغه مسی | ISIRI 336 | 1386 | [5 empty] | Missing limits in source workbook | High
روغن پایه | AS_99532_110 | تشخیص خوردگی تیغه مسی | ASTM D 130 | 2019 | [5 empty] | Missing limits in source workbook | High
روغن دنده ساده | AS_99532_110 | تشخیص خوردگی تیغه مسی | ASTM D 130 | 2019 | [5 empty] | Missing limits in source workbook | High
روغن هیدرولیک | AS_99532_110 | تشخیص خوردگی تیغه مسی | ASTM D 130 | 2019 | [5 empty] | Missing limits in source workbook | High
نفت گاز | AS_99532_110 | تشخیص خوردگی تیغه مسی | ASTM D 130 | 2019 | [5 empty] | Missing limits in source workbook | High
حلال | AS_99532_110 | تشخیص خوردگی تیغه مسی | ASTM D 130 | 2019 | [5 empty] | Missing limits in source workbook | High
سوخت هواپیما | AS_99532_110 | تشخیص خوردگی تیغه مسی | ASTM D 130 | 2019 | [5 empty] | Missing limits in source workbook | High
بنزین | AS_99532_110 | تشخیص خوردگی تیغه مسی | ASTM D 130 | 2019 | [5 empty] | Missing limits in source workbook | High
هیدروکربن | AS_99532_110 | تشخیص خوردگی تیغه مسی | ASTM D 130 | 2019 | [5 empty] | Missing limits in source workbook | High
نفت سفید | AS_99532_110 | تشخیص خوردگی تیغه مسی | ASTM D 130 | 2019 | [5 empty] | Missing limits in source workbook | High
نفت گاز | AS_24745_103 | اندازه‌گیری نقطه ریزش | ASTM D 97 | 2022 | [5 empty] | Missing limits in source workbook | High
روغن موتور دیزلی | AS_24745_103 | اندازه‌گیری نقطه ریزش | ASTM D 97 | 2022 | [5 empty] | Missing limits in source workbook | High
روغن پایه | AS_24745_103 | اندازه‌گیری نقطه ریزش | ASTM D 97 | 2022 | [5 empty] | Missing limits in source workbook | High
روغن دنده ساده | AS_24745_103 | اندازه‌گیری نقطه ریزش | ASTM D 97 | 2022 | [5 empty] | Missing limits in source workbook | High
نفت گاز | AS_24745_103 | اندازه‌گیری نقطه ریزش | INSO 201 | 1397 | [5 empty] | Missing limits in source workbook | High
روغن موتور دیزلی | AS_24745_103 | اندازه‌گیری نقطه ریزش | INSO 201 | 1397 | [5 empty] | Missing limits in source workbook | High
روغن پایه | AS_24745_103 | اندازه‌گیری نقطه ریزش | INSO 201 | 1397 | [5 empty] | Missing limits in source workbook | High
روغن دنده ساده | AS_24745_103 | اندازه‌گیری نقطه ریزش | INSO 201 | 1397 | [5 empty] | Missing limits in source workbook | High
روغن هیدرولیک | AS_24745_103 | اندازه‌گیری نقطه ریزش | INSO 201 | 1397 | [5 empty] | Missing limits in source workbook | High
روغن های روان کننده | AS_24745_103 | اندازه‌گیری نقطه ریزش | ASTM D 97 | 2022 | [5 empty] | Missing limits in source workbook | High
نفت کوره | AS_24745_103 | اندازه‌گیری نقطه ریزش | ASTM D 97 | 2022 | [5 empty] | Missing limits in source workbook | High
سوخت تقطیری میانی | AS_24745_103 | اندازه‌گیری نقطه ریزش | ASTM D 97 | 2022 | [5 empty] | Missing limits in source workbook | High
روغن های روان کننده | AS_24745_103 | اندازه‌گیری نقطه ریزش | INSO 201 | 1397 | [5 empty] | Missing limits in source workbook | High
نفت کوره | AS_24745_103 | اندازه‌گیری نقطه ریزش | INSO 201 | 1397 | [5 empty] | Missing limits in source workbook | High
سوخت تقطیری میانی | AS_24745_103 | اندازه‌گیری نقطه ریزش | INSO 201 | 1397 | [5 empty] | Missing limits in source workbook | High
هیدروکربن | AS_24745_103 | اندازه‌گیری نقطه ریزش | INSO 201 | 1397 | [5 empty] | Missing limits in source workbook | High
هیدروکربن | AS_24745_103 | اندازه‌گیری نقطه ریزش | ASTM D 97 | 2022 | [5 empty] | Missing limits in source workbook | High
مایعات نفتی یکنواخت | AS_79390_068 | اندازه گیری نقطه اشتعال با دستگاه سربسته پنسکى مارتنز | ASTM D 93 | 2020 | [5 empty] | Missing limits in source workbook | High
روغن های روان کاری نو و در حال کار | AS_79390_068 | اندازه گیری نقطه اشتعال با دستگاه سربسته پنسکى مارتنز | ASTM D 93 | 2020 | [5 empty] | Missing limits in source workbook | High
روغن حرارتی | AS_79390_068 | اندازه گیری نقطه اشتعال با دستگاه سربسته پنسکى مارتنز | ASTM D 93 | 2020 | [5 empty] | Missing limits in source workbook | High
سوخت توربین | AS_79390_068 | اندازه گیری نقطه اشتعال با دستگاه سربسته پنسکى مارتنز | ASTM D 93 | 2020 | [5 empty] | Missing limits in source workbook | High
بیودیزل | AS_79390_068 | اندازه گیری نقطه اشتعال با دستگاه سربسته پنسکى مارتنز | ASTM D 93 | 2020 | [5 empty] | Missing limits in source workbook | High
مخلوط های بیودیزل | AS_79390_068 | اندازه گیری نقطه اشتعال با دستگاه سربسته پنسکى مارتنز | ASTM D 93 | 2020 | [5 empty] | Missing limits in source workbook | High
نفت گاز | AS_79390_068 | اندازه گیری نقطه اشتعال با دستگاه سربسته پنسکى مارتنز | ASTM D 93 | 2020 | [5 empty] | Missing limits in source workbook | High
نفت سفید | AS_79390_068 | اندازه گیری نقطه اشتعال با دستگاه سربسته پنسکى مارتنز | ASTM D 93 | 2020 | [5 empty] | Missing limits in source workbook | High
مایعات نفتی یکنواخت | AS_79390_068 | اندازه گیری نقطه اشتعال با دستگاه سربسته پنسکى مارتنز | INSO 19695 | 1400 | [5 empty] | Missing limits in source workbook | High
روغن های روان کاری نو و در حال کار | AS_79390_068 | اندازه گیری نقطه اشتعال با دستگاه سربسته پنسکى مارتنز | INSO 19695 | 1400 | [5 empty] | Missing limits in source workbook | High
روغن حرارتی | AS_79390_068 | اندازه گیری نقطه اشتعال با دستگاه سربسته پنسکى مارتنز | INSO 19695 | 1400 | [5 empty] | Missing limits in source workbook | High
سوخت توربین | AS_79390_068 | اندازه گیری نقطه اشتعال با دستگاه سربسته پنسکى مارتنز | INSO 19695 | 1400 | [5 empty] | Missing limits in source workbook | High
بیودیزل | AS_79390_068 | اندازه گیری نقطه اشتعال با دستگاه سربسته پنسکى مارتنز | INSO 19695 | 1400 | [5 empty] | Missing limits in source workbook | High
مخلوط های بیودیزل | AS_79390_068 | اندازه گیری نقطه اشتعال با دستگاه سربسته پنسکى مارتنز | INSO 19695 | 1400 | [5 empty] | Missing limits in source workbook | High
نفت گاز | AS_79390_068 | اندازه گیری نقطه اشتعال با دستگاه سربسته پنسکى مارتنز | INSO 19695 | 1400 | [5 empty] | Missing limits in source workbook | High
نفت سفید | AS_79390_068 | اندازه گیری نقطه اشتعال با دستگاه سربسته پنسکى مارتنز | INSO 19695 | 1400 | [5 empty] | Missing limits in source workbook | High
نفت کوره | AS_79390_068 | اندازه گیری نقطه اشتعال با دستگاه سربسته پنسکى مارتنز | INSO 19695 | 1400 | [5 empty] | Missing limits in source workbook | High
نفت کوره | AS_79390_068 | اندازه گیری نقطه اشتعال با دستگاه سربسته پنسکى مارتنز | ASTM D 93 | 2020 | [5 empty] | Missing limits in source workbook | High
روغن موتور | AS_84661_152 | وجود آب در روش کراکل | Oil Analysis Noria Tribology manual | 2016 | [5 empty] | Missing limits in source workbook | High
روغن توربین گازی | AS_86548_117 | تعیین دانسیته یا دانسیته نسبی - روش های پیکنومتر با درپوش مویین دار | ISO 3838 | 2004 | [5 empty] | Missing limits in source workbook | High
روغن توربین بخار | AS_86548_117 | تعیین دانسیته یا دانسیته نسبی - روش های پیکنومتر با درپوش مویین دار | ISO 3838 | 2004 | [5 empty] | Missing limits in source workbook | High
روغن کمپرسور | AS_86548_117 | تعیین دانسیته یا دانسیته نسبی - روش های پیکنومتر با درپوش مویین دار | ISO 3838 | 2004 | [5 empty] | Missing limits in source workbook | High
روغن موتور | AS_86548_117 | تعیین دانسیته یا دانسیته نسبی - روش های پیکنومتر با درپوش مویین دار | ISO 3838 | 2004 | [5 empty] | Missing limits in source workbook | High
روغن پایه | AS_86548_117 | تعیین دانسیته یا دانسیته نسبی - روش های پیکنومتر با درپوش مویین دار | ISO 3838 | 2004 | [5 empty] | Missing limits in source workbook | High
روغن پایه | AS_86548_117 | تعیین دانسیته یا دانسیته نسبی - روش های پیکنومتر با درپوش مویین دار | INSO 16037 | 1398 | [5 empty] | Missing limits in source workbook | High
روغن موتور | AS_86548_117 | تعیین دانسیته یا دانسیته نسبی - روش های پیکنومتر با درپوش مویین دار | INSO 16037 | 1398 | [5 empty] | Missing limits in source workbook | High

## Data Cleanup Needed
Data Cleanup Needed
Review these issues before production import.
Issue Type | Sheet | Item | Details | Recommended Action
Instrument duplicate code | Instruments | FP | Duplicate code appears 2 times; proposed unique code: FP_01 | Review and approve final SENAITE code
Instrument duplicate code | Instruments | FP | Duplicate code appears 2 times; proposed unique code: FP_02 | Review and approve final SENAITE code
Instrument duplicate code | Instruments | Distilation | Duplicate code appears 2 times; proposed unique code: Distilation_01 | Review and approve final SENAITE code
Instrument duplicate code | Instruments | Distilation | Duplicate code appears 2 times; proposed unique code: Distilation_02 | Review and approve final SENAITE code
Instrument missing field | Instruments | Densitimeter | Model | Complete before production use
Instrument missing field | Instruments | SE | Persian name, Application area | Complete before production use
Instrument missing field | Instruments | PT | Application area | Complete before production use
Instrument missing field | Instruments | KARL_FISHER | Application area | Complete before production use
Instrument missing field | Instruments | GVM | Persian name, English name, Application area | Complete before production use
Instrument missing field | Instruments | TITRATOR | Application area | Complete before production use
Instrument missing field | Instruments | H2_Generator | English name, Application area | Complete before production use
Instrument missing field | Instruments | Catalitic_Purifier | Application area | Complete before production use
Instrument missing field | Instruments | UV_vis | Application area | Complete before production use
Instrument missing field | Instruments | INST_027 | Instrument code, English name, Application area | Complete before production use
Instrument missing field | Instruments | heater_mantle | Application area | Complete before production use
Instrument missing field | Instruments | HEATER_STIRRER | Application area | Complete before production use
Instrument missing field | Instruments | Incubator | Application area | Complete before production use
Instrument missing field | Instruments | saybolt | Persian name, Application area | Complete before production use
Specification limits missing | Specifications Missing | 657 rows | All source rows have empty 'محدوده از' and 'محدوده تا' | Provide EN/ASTM/INSO/internal acceptance limits